## 1
Приложение № 1
к приказу Минэнерго России
от 05 мая 2016 г. № 380
Утверждаю:
Исполнительный директор ООО«КЭУК»
А.Г. Дзиов
[18 empty] | М.П. |  | "_______"__________ |  | 2018 г.
Форма 1. Перечени инвестиционных проектов
за 2017 год
Инвестиционная программа Филиала "Железноводские электрические сети" ООО "КЭУК".
полное наименование субъекта электроэнергетики
Год раскрытия информации: 2018 год
Номер группы инвестиционных проектов | Наименование инвестиционного проекта (группы инвестиционных проектов) | Идентификатор инвестицион-ного проекта | Цели реализации инвестиционных проектов и плановые (фактические) значения количественных показателей, характеризующие достижение таких целей
|  |  | Развитие электрической сети/усиление существующей электрической сети, связанное с подключением новых потребителей |  | Замещение (обновление) электрической сети/повышение экономической эффективности (мероприятия направленные на снижение эксплуатационных затрат) оказания услуг в сфере электроэнергетики |  | Повышение надежности оказываемых услуг в сфере электроэнергетики, млн. руб. без НДС |  | Повышение качества оказываемых услуг в сфере электроэнергетики |  |  |  | Выполнение требований законодательства Российской Федерации, предписаний органов исполнительной власти, регламентов рынков электрической энергии |  |  |  | Обеспечение текущей деятельности в сфере электроэнергетики, в том числе развитие информационной инфраструктуры, хозяйственное обеспечение деятельности |  |  |  | Инвестиции, связанные с деятельностью, не относящейся к сфере электроэнергетики
|  |  | показатель увеличения мощности силовых (авто-) трансформаторов на подстанциях, не связанного с осуществлением технологического присоединения к электрическим сетям |  | показатель замены линий электропередачи |  | показатель оценки изменения объема недоотпущенной электрической энергии |  | показатель общего числа исполненных в рамках инвестиционной программы обязательств сетевой организации по осуществлению технологического присоединения |  | показатель числа обязательств сетевой организации по осуществлению технологического присоединения, исполненных в рамках инвестиционной программы с нарушением установленного срока технологического присоединения |  | оказатель объема финансовых потребностей, необходимых для реализации мероприятий, направленных на выполнение требований законодательства (Фтз) |  | показатель объема финансовых потребностей, необходимых для реализации мероприятий, направленных на выполнение предписаний органов исполнительной власти (Фоив) |  | показатель объема финансовых потребностей, необходимых для реализации мероприятий, направленных на развитие информационной инфраструктуры (Фит) |  | показатель объема финансовых потребностей, необходимых для реализации мероприятий, направленных на хозяйственное обеспечение деятельности сетевой организации (Фхо) |  | показатель объема финансовых потребностей, необходимых для реализации мероприятий, направленных на реализацию инвестиционных проектов, связанных с деятельностью, не относящейся к сфере электроэнергетики (Фнэ)
|  |  | План | Факт | План | Факт | План | Факт | План | Факт | План | Факт | План | Факт | План | Факт | План | Факт | План | Факт | План | Факт
1 | 2 | 3 | 4.1 | 4.2 | 5.1 | 5.2 | 6.1 | 6.2 | 7.1 | 7.2 | 7.3 | 7.4 | 8.1 | 8.2 | 8.3 | 8.4 | 9.1 | 9.2 | 9.3 | 9.4 | 10.1 | 10.2
| ВСЕГО по инвестиционной программе, в том числе: | Г | 0 | 0 | 18.947 | 18.947 | 0 | 0 | 0 | 0 | 0 | 0 | 0 | 0 | 0 | 0 | 0 | 0 | 37.5234 | 37.0038 | 0 | 0
0.1 | Технологическое присоединение, всего | Г | 0 | 0 | 5.628 | 5.628 | 0 | 0 | 0 | 0 | 0 | 0 | 0 | 0 | 0 | 0 | 0 | 0 | 12.5551 | 12.5551 | 0 | 0
0.2 | Реконструкция, модернизация, техническое перевооружение, всего | Г | 0 | 0 | 11.075 | 11.075 | 0 | 0 | 0 | 0 | 0 | 0 | 0 | 0 | 0 | 0 | 0 | 0 | 14.5768 | 13.9641 | 0 | 0
0.3 | Инвестиционные проекты, реализация которых обуславливается схемами и программами перспективного развития электроэнергетики, всего | Г | 0 | 0 | 0 | 0 | 0 | 0 | 0 | 0 | 0 | 0 | 0 | 0 | 0 | 0 | 0 | 0 | 0 | 0 | 0 | 0
0.4 | Прочее новое строительство объектов электросетевого хозяйства, всего | Г | 0 | 0 | 2.244 | 2.244 | 0 | 0 | 0 | 0 | 0 | 0 | 0 | 0 | 0 | 0 | 0 | 0 | 7.422 | 7.6229 | 0 | 0
0.5 | Покупка земельных участков для целей реализации инвестиционных проектов, всего | Г | 0 | 0 | 0 | 0 | 0 | 0 | 0 | 0 | 0 | 0 | 0 | 0 | 0 | 0 | 0 | 0 | 0 | 0 | 0 | 0
0.6 | Прочие инвестиционные проекты, всего | Г | 0 | 0 | 0 | 0 | 0 | 0 | 0 | 0 | 0 | 0 | 0 | 0 | 0 | 0 | 0 | 0 | 2.9695 | 2.8617 | 0 | 0
1 | Реконструкция, модернизация, техническое перевооружение всего, в том числе: | Г
1.1 | Реконструкция, модернизация, техническое перевооружение линий электропередачи, всего, в том числе: | Г | 0 | 0 | 11.075 | 11.075 | 0 | 0 | 0 | 0 | 0 | 0 | 0 | 0 | 0 | 0 | 0 | 0 | 13.857 | 13.0153 | 0 | 0
1.1 | Реконструкция ВЛ-0,4 кВ ул.Шоссейная, п.Иноземцево, (и/н 0000467), СИП-2 3х50+1х54,6 - 0,418 км, СИП-2 3х35+1х54,6 - 0,366 км и СИП-4 2х16 - 0,575 км | G_Gelezno_001 |  |  | 0.784 | 0.784 | [12 empty] | 0.77161 | 0.768
1.1 | Реконструкция ВЛ-0,4 кВ ул.Р.Люксембург, г.Железноводск, (и/н 0000305), СИП-2 3х35+1х54,6 - 0,367 км и СИП-4 2х16 - 0,45 км | G_Gelezno_002 |  |  | 0.367 | 0.367 | [12 empty] | 0.48616 | 0.486
1.1 | Реконструкция ВЛ-0,4 кВ ул.Свободы, п.Иноземцево, (и/н 0000450 и 0000451), СИП-2 3х35+1х54,6 - 2,35 км и СИП-4 2х16 - 2,97 км | G_Gelezno_003 |  |  | 2.35 | 2.35 | [12 empty] | 2.6491 | 2.6056
1.1 | Реконструкция ВЛ-0,4 кВ ул.Свободы до озера (от ул.Шоссей-ной), п.Иноземцево, (и/н 0000453), СИП-2 3х35+1х54,6 - 2,26 км и СИП-4 2х16 - 2,17 км | G_Gelezno_004 |  |  | 2.26 | 2.26 | [12 empty] | 2.6557 | 2.4219
1.1 | Реконструкция ВЛ-0,4 кВ ул.60 лет Октября, п.Иноземцево, (и/н 0000329 и 0000330), СИП-2 3х35+1х54,6 - 0,836 км и СИП-4 2х16 - 2,2 км | G_Gelezno_005 |  |  | 0.836 | 0.836 | [12 empty] | 1.2909 | 1.2295
1.1 | Реконструкция ВЛ-0,4 кВ ул.К.Цеткин и/н 0000376 и ул.Пушкина и/н 0000440 п.Иноземцево, СИП-2 3х35+1х54,6 - 2,02 км и СИП-4 2х16 - 1,42 км | G_Gelezno_006 |  |  | 2.02 | 2.02 | [12 empty] | 2.6963 | 2.5236
1.1 | Реконструкция ВЛ-0,4 кВ ул.Бахановича, г.Железноводск, (и/н 0000285), СИП-2 3х35+1х54,6 - 0,502км и СИП-4 2х16 - 0,784 км | G_Gelezno_007 |  |  | 0.502 | 0.502 | [12 empty] | 0.73514 | 0.7159
1.1 | Реконструкция ВЛ-0,4 кВ ул.Ивановская, г. Железноводск, (и/н 0000370 и 0000371 ), СИП-2 3х35+1х54,6 - 1,12 км и СИП-4 2х16 - 0,4 км | G_Gelezno_008 |  |  | 1.12 | 1.12 | [12 empty] | 1.4971 | 1.2082
1.1 | Реконструкция ВЛ-0,4 кВ ул.Бахановича от ул.Чапаева, г.Желез-новодск, (и/н 0000283), СИП-2 3х35+1х54,6 - 0,836 км и СИП-4 2х16 - 1,306 км | G_Gelezno_009 |  |  | 0.836 | 0.836 | [12 empty] | 1.075 | 1.0565
1.2 | Реконструкция трансформаторных и иных подстанций, всего, в том числе: | Г | 0 | 0 | 0 | 0 | 0 | 0 | 0 | 0 | 0 | 0 | 0 | 0 | 0 | 0 | 0 | 0 | 0.7198 | 0.94887 | 0 | 0
1.2 | Реконструкция в ТП-187 (и/н 0001379) (камера сборная серии КСО-393-13-400 - 1 шт. и камера сборная серии КСО-393-01 - 1шт.) | G_Gelezno_010 | [16 empty] | 0.7198 | 0.94887
1.3 | Прочие инвестиционные проекты, всего, в том числе: | Г | 0 | 0 | 0 | 0 | 0 | 0 | 0 | 0 | 0 | 0 | 0 | 0 | 0 | 0 | 0 | 0 | 2.9695 | 2.8617 | 0 | 0
1.3 | Внутренний контур системы коммерческого учёта АСКУЭ в ТП-40; 15; 185; 28; 9 и РП-3; 4; 5; 6. | G_Gelezno_011 | [16 empty] | 1.2995 | 1.2453
1.3 | Оборудование, не требующее монтажа | G_Gelezno_012 | [16 empty] | 1.67 | 1.6164
1.4 | Новое строительство, всего, в том числе: | Г | 0 | 0 | 7.872 | 7.872 | 0 | 0 | 0 | 0 | 0 | 0 | 0 | 0 | 0 | 0 | 0 | 0 | 19.977 | 20.178 | 0 | 0
1.4.1 | Прочее новое строительство объектов электросетевого хозяйства | Г |  |  | 2.244 | 2.244 | [12 empty] | 7.422 | 7.6229
1.4.1.1 | Строительство КЛ-10 кВ, Ф-187(С-2) от ПС"Машук" до ТП-187, п.Иноземцево , L=2,244 км (ААБлУ 3х240) | G_Gelezno_013 |  |  | 2.244 | 2.244 | [12 empty] | 7.422 | 7.6229
1.4.2 | Прочее новое строительство, в счёт тех.присоединений |  |  |  | 5.628 | 5.628 | [12 empty] | 12.5551 | 12.5551
1.4.2.1 | Строительство ВЛ-0,4 кВ от РУ-0,4 кВ ТП-185 до ВРУ офисного здания ул.Пушкина,2А, п.Иноземцево, L=0,235 км (СИП-2 3х50+1х54) | G_Gelezno_ТР1 |  |  | 0.235 | 0.235 | [12 empty] | 0.18949 | 0.18949
1.4.2.2 | Строительство КЛ-0,4 кВ от РУ-0,4 кВ ТП-18 (С1) до ВРУ МКЖД ул.Косякина (район дома № 49), г.Железноводск, (Линия 1), L=0,143 км (ААБл 4х120) | G_Gelezno_ТР2 |  |  | 0.143 | 0.143 | [12 empty] | 0.19788 | 0.19788
1.4.2.3 | Строительство КЛ-0,4 кВ от РУ-0,4 кВ ТП-18 (С2) до ВРУ МКЖД ул.Косякина (район дома № 49), г.Железноводск, (Линия 2), L=0,143 км (ААБл 4х120) | G_Gelezno_ТР3 |  |  | 0.143 | 0.143 | [12 empty] | 0.1763 | 0.1763
1.4.2.4 | Строительство КТП-247 в районе озера "Карас", п.Иноземцево (250 кВА) | G_Gelezno_ТР4 | [16 empty] | 0.97333 | 0.97333
1.4.2.5 | Строительство ВЛ-0,4 кВ от РУ-0,4 кВ ТП-15 до ВРУ Железно-водского НКЦ для лиц страдающих сахарным диабетом ул. Ленина,67, г.Железноводск, L=0,11 км (СИП-2 3х50+1х54,6) | G_Gelezno_ТР5 |  |  | 0.11 | 0.11 | [12 empty] | 0.099906 | 0.099906
1.4.2.6 | Строительство КЛ-10 кВ от РУ-10 кВ КТП-224 до КТП-247, п.Иноземцево, L=0,918 км (АСБ 3х120) | G_Gelezno_ТР6 |  |  | 0.918 | 0.918 | [12 empty] | 2.3962 | 2.3962
1.4.2.7 | Строительство КЛ-0,4 кВ от РУ-0,4 кВ ТП-50 (С-1) до ВРУ МКЖД по ул.Ленина,49(линия 1), г.Железноводск, L=0,061 км (АВБбШв 4х240) | G_Gelezno_ТР7 |  |  | 0.061 | 0.061 | [12 empty] | 0.16625 | 0.16625
1.4.2.8 | Строительство КЛ-0,4 кВ от РУ-0,4 кВ ТП-50(С-2) до ВРУ МКЖД по ул.Ленина,49(линия 2), г.Железноводск, L=0,061 км (АВБбШв 4х240) | G_Gelezno_ТР8 |  |  | 0.061 | 0.061 | [12 empty] | 0.13101 | 0.13101
1.4.2.9 | Строительство КТП-105 ул.Октябрьская, 96 Б, п.Иноземцево (250 кВА) | G_Gelezno_ТР9 | [16 empty] | 1.2287 | 1.2287
1.4.2.10 | Строительство КЛ-0,4 кВ от РП-2 (С-1) до ВРУ тренировочной площадки стадииона "Спартак" ул.Калинина,3 (линия 1), г.Железноводск, L= 0,245 км (АВБбШв 4х240) | G_Gelezno_ТР10 |  |  | 0.245 | 0.245 | [12 empty] | 0.44961 | 0.44961
1.4.2.11 | Строительство КЛ-0,4 кВ от РП-2 (С-2) до ВРУ тренировочной площадки стадиона "Спартак" ул.Калинина,3 (линия 2), г.Железноводск, L= 0,245 км (АВБбШв 4х240) | G_Gelezno_ТР11 |  |  | 0.245 | 0.245 | [12 empty] | 0.33724 | 0.33724
1.4.2.12 | Строительство КТП-248 ул.Тихая,8, п.Иноземцево (ТМГ-250 кВА) | G_Gelezno_ТР12 | [16 empty] | 1.0776 | 1.0776
1.4.2.13 | Строительство ВЛ-0,4 кВ от КТП-233 до ВРУ магазина ул.Вокзальная, 46А, п.Иноземцево, L= 0,408 км (СИП-2 3х50+1х54,6) | G_Gelezno_ТР13 |  |  | 0.408 | 0.408 | [12 empty] | 0.20086 | 0.20086
1.4.2.14 | Строительство ВЛ-0,4 кВ от РУ-0,4кВ ТП-75 (С-1) по ул.Ленина район дома 123, г.Железноводск, L= 0,143 км (СИП-2 3х50+1х54,6) | G_Gelezno_ТР14 |  |  | 0.143 | 0.143 | [12 empty] | 0.11107 | 0.11107
1.4.2.15 | Строительство ВЛ-0,4кВ от РУ-0,4 кВ ТП-75 (С-2) по ул.Ленина район дома 123, г.Железноводск, L= 0,143 км (СИП-2 3х50+1х54,6) | G_Gelezno_ТР15 |  |  | 0.143 | 0.143 | [12 empty] | 0.090448 | 0.090448
1.4.2.16 | Строительство КЛ-0,4 кВ от ВРУ-1 до ВРУ-2 в ЖК "Вишнёвый сад" (2-ая очередь), п.Иноземцево, L= 0,04 км (АВБбШв 4х120) | G_Gelezno_ТР16 |  |  | 0.04 | 0.04 | [12 empty] | 0.052385 | 0.052385
1.4.2.17 | Строительство КЛ-0,4кВ от ВРУ-11 до ВРУ-12 в ЖК"Вишнёвый сад" (2-ая очередь), п.Иноземцево, L= 0,035 км (АВБбШв 4х95) | G_Gelezno_ТР17 |  |  | 0.035 | 0.035 | [12 empty] | 0.046969 | 0.046969
1.4.2.18 | Строительство КЛ-0,4кВ от ВРУ-13 до ВРУ-14 в ЖК"Вишнёвый сад" (2-ая очередь), п.Иноземцево, L= 0,035 км (АВБбШв 4х95) | G_Gelezno_ТР18 |  |  | 0.035 | 0.035 | [12 empty] | 0.042733 | 0.042733
1.4.2.19 | Строительство КЛ-0,4 кВ от ВРУ-9 до ВРУ-10 в ЖК "Вишнёвый сад" (2-ая очередь), п.Иноземцево, L= 0,035 км (АВБбШв 4х95) | G_Gelezno_ТР19 |  |  | 0.035 | 0.035 | [12 empty] | 0.042733 | 0.042733
1.4.2.20 | Строительство КЛ-0,4 кВ от РУ-0,4 кВ 2КТП-244 до ВРУ-10 в ЖК "Вишнёвый сад" (2-ая очередь), п.Иноземцево, L= 0,19 км (АВБбШв 4х120) | G_Gelezno_ТР20 |  |  | 0.19 | 0.19 | [12 empty] | 0.17617 | 0.17617
1.4.2.21 | Строительство КЛ-0,4 кВ от РУ-0,4 кВ 2КТП-244 до ВРУ-11 в ЖК "Вишнёвый сад" (2-ая очередь), п.Иноземцево, L= 0,14 км (АВБбШв 4х95) | G_Gelezno_ТР21 |  |  | 0.14 | 0.14 | [12 empty] | 0.13191 | 0.13191
1.4.2.22 | Строительство КЛ-0,4 кВ от РУ-0,4 кВ 2КТП-244 до ВРУ-13 в ЖК "Вишнёвый сад" (2-ая очередь), п.Иноземцево, L= 0,06 км (АВБбШв 4х120) | G_Gelezno_ТР22 |  |  | 0.06 | 0.06 | [12 empty] | 0.077681 | 0.077681
1.4.2.23 | Строительство КЛ-0,4 кВ от РУ-0,4 кВ 2КТП-244 до ВРУ-14 в ЖК "Вишнёвый сад" (2-ая очередь), п.Иноземцево, L= 0,1 км (АВБбШв 4х120) | G_Gelezno_ТР23 |  |  | 0.1 | 0.1 | [12 empty] | 0.10804 | 0.10804
1.4.2.24 | Строительство КЛ-0,4 кВ от РУ-0,4 кВ 2КТП-244 до ВРУ-16 в ЖК "Вишнёвый сад" (2-ая очередь), п.Иноземцево, L= 0,11 км (АВБбШв 4х95) | G_Gelezno_ТР24 |  |  | 0.11 | 0.11 | [12 empty] | 0.11053 | 0.11053
1.4.2.25 | Строительство КЛ-0,4 кВ от РУ-0,4 кВ 2КТП-244 до ВРУ-9 в ЖК "Вишнёвый сад" (2-ая очередь), п.Иноземцево, L= 0,215 км (АВБбШв 4х120) | G_Gelezno_ТР25 |  |  | 0.215 | 0.215 | [12 empty] | 0.19531 | 0.19531
1.4.2.26 | Строительство КЛ-0,4 кВ от ВРУ-1 МКЖД до ВРУ-2 МКЖД ул.Тихая,8, п.Иноземцево, L= 0,071 км (АВВГ 4х35) | G_Gelezno_ТР26 |  |  | 0.071 | 0.071 | [12 empty] | 0.03009 | 0.03009
1.4.2.27 | Строительство КЛ-0,4 кВ от ВРУ-2 МКЖД до ВРУ-3 МКЖД ул.Тихая,8, п.Иноземцево, L= 0,025 км (АВВГ 4х35) | G_Gelezno_ТР27 |  |  | 0.025 | 0.025 | [12 empty] | 0.012944 | 0.012944
1.4.2.28 | Строительство КЛ-0,4 кВ от ВРУ-3 МКЖД до РУ-0,4 кВ КТП-248 ул.Тихая,8, п.Иноземцево, L= 0,107 км (АВВГ 4х35) | G_Gelezno_ТР28 |  |  | 0.107 | 0.107 | [12 empty] | 0.048633 | 0.048633
1.4.2.29 | Строительство КЛ-0,4 кВ от РУ-0,4 кВ КТП-248 до ВРУ-1 МКЖД ул.Тихая,8, п.Иноземцево, L= 0,102 км (АВВГ 4х35) | G_Gelezno_ТР29 |  |  | 0.102 | 0.102 | [12 empty] | 0.046672 | 0.046672
1.4.2.30 | Строительство КЛ-0,4 кВ от РУ-0,4 кВ КТП-105 до РЩ МКЖД ул.Октябрьская,96 Б, г.Железноводск, L= 0,186 км (АВБбШВ 4х95) | G_Gelezno_ТР30 |  |  | 0.186 | 0.186 | [12 empty] | 0.15344 | 0.15344
1.4.2.31 | Строительство КЛ-0,4 кВ от ВРУ-12 до ВРУ-2 в ЖК "Вишнёвый сад" (2-ая очередь), п.Иноземцево, L= 0,1 км (АВБбШВ 4х150) | G_Gelezno_ТР31 |  |  | 0.1 | 0.1 | [12 empty] | 0.11732 | 0.11732
1.4.2.32 | Строительство КЛ-0,4кВ от ВРУ-16 до ВРУ-10 в ЖК"Вишнёвый сад" (2-ая очередь), п.Иноземцево, L= 0,035 км (АВБбШВ 4х95) | G_Gelezno_ТР32 |  |  | 0.035 | 0.035 | [12 empty] | 0.046969 | 0.046969
1.4.2.33 | Строительство КЛ-0,4 кВ от опоры ВЛ-0,4 кВ № 21 до ВРУ-1 в ЖК "Вишнёвый сад" (2-ая очередь), п.Иноземцево, L= 0,05 км (АВБбШВ 4х120) | G_Gelezno_ТР33 |  |  | 0.05 | 0.05 | [12 empty] | 0.060084 | 0.060084
1.4.2.34 | Строительство КЛ-0,4 кВ от РУ-0,4 кВ 2КТП-244 до ВРУ-12 в ЖК "Вишнёвый сад" (2-ая очередь), п.Иноземцево, L= 0,17 км (АВБбШВ 4х185) км | G_Gelezno_ТР34 |  |  | 0.17 | 0.17 | [12 empty] | 0.22782 | 0.22782
1.4.2.35 | Строительство КЛ-0,4 кВ от РУ-0,4 кВ 2КТП-244 до ВРУ-15 в ЖК "Вишнёвый сад" (2-ая очередь), п.Иноземцево, L= 0,08 км (АВБбШВ 4х95) | G_Gelezno_ТР35 |  |  | 0.08 | 0.08 | [12 empty] | 0.089152 | 0.089152
1.4.2.36 | Строительство ВЛ-0,4 кВ от РУ-0,4 кВ КТП-241 ЖК "Вишнёвый сад" (2-ая очередь), п.Иноземцево, СИП-2 3х150+1х95 - 0,204 км СИП-2 3х120+1х95 - 0,275 км и СИП-2 3х95+1х70 - 0,408 км | G_Gelezno_ТР36 |  |  | 0.887 | 0.887 | [12 empty] | 1.2324 | 1.2324
1.4.2.37 | Строительство КТП-249 пер.Промышленный,24, п.Иноземцево (ТМГ-630 кВА)(Линия 2), L=0,143 км | G_Gelezno_ТР37 | [16 empty] | 1.6792 | 1.6792
Главный инженер филиала «Железноводские электрические сети» ООО «КЭУК» Ю.В. Казаков

## 2
Приложение № 2
к приказу Минэнерго России
от 05 мая 2016 г. № 380
Утверждаю:
Исполнительный директор ООО«КЭУК»
А.Г. Дзиов
Форма 2. План финансирования капитальных вложений по инвестиционным проектам
[42 empty] | М.П. |  | "_____"_____________2018 г.
Инвестиционная программа Филиала "Железноводские электрические сети" ООО "КЭУК".
полное наименование субъекта электроэнергетики
Год раскрытия информации: 2018 год
Номер группы инвестиционных проектов | Наименование инвестиционного проекта (группы инвестиционных проектов) | Идентификатор инвестицион-ного проекта | Текущая стадия реализации инвестиционного проекта | Год начала реализации инвестиционного проекта | Год окончания реализации инвестицион-ного проекта |  | Полная сметная стоимость инвестиционного проекта в соответствии с утвержденной проектной документацией | [5 empty] | Размер платы за технологическое присоединение (подключение), млн рублей | Фактический объем финансирования на 01.01.2017 года, млн рублей (с НДС) | Оценка полной стоимости инвестиционного проекта в соответствии с укрупненными нормативами цены типовых технологических решений капитального строительства объектов электроэнергетики |  |  |  | Оценка полной стоимости инвестиционного проекта в прогнозных ценах соответствующих лет, млн рублей (с НДС) |  | Остаток финансирования капитальных вложений в прогнозных ценах соответствующих лет, млн рублей (с НДС) |  |  | Финансирование капитальных вложений год 2017 в прогнозных ценах, млн рублей (с НДС) | [19 empty] | Примечание
[7 empty] | План |  |  | Факт |  |  |  |  | План |  | Факт | [6 empty] | План |  |  |  |  | Факт |  |  |  |  | Итого за период реализации инвестиционной программы (план) |  |  |  |  | Итого за период реализации инвестиционной программы (факт)
[5 empty] | План | Предложение по корректировке утвержденного плана | в базисном уровне цен, млн рублей (с НДС) | в ценах, сложившихся ко времени составления сметной документации, млн рублей (с НДС) | месяц и год составления сметной документации | в базисном уровне цен, млн рублей (с НДС) | в ценах, сложившихся ко времени составления сметной документации, млн рублей (с НДС) | месяц и год составления сметной документации |  |  | в текущих ценах, млн рублей (с НДС) | в прогнозных ценах соответствующих лет, млн рублей (с НДС) | в текущих ценах, млн рублей (с НДС) | в прогнозных ценах соответствующих лет, млн рублей (с НДС) | План | Факт | План на 01.01.2017 | План на 01.01.2017 год | Предложение по корректировке утвержденного плана на 01.01.2017 | Общий объем финансирования, в том числе за счет: | федерального бюджета | бюджетов субъектов Российской Федерации и муниципальных образований | средств, полученных от оказания услуг, реализации товаров по регулируемым государством ценам (тарифам) | иных источников финансирования | Общий объем финансирования, в том числе за счет: | федерального бюджета | бюджетов субъектов Российской Федерации и муниципальных образований | средств, полученных от оказания услуг, реализации товаров по регулируемым государством ценам (тарифам) | иных источников финансирования | Общий объем финансирования, в том числе за счет: | федерального бюджета | бюджетов субъектов Российской Федерации и муниципальных образований | средств, полученных от оказания услуг, реализации товаров по регулируемым государством ценам (тарифам) | иных источников финансирования | Общий объем финансирования, в том числе за счет: | федерального бюджета | бюджетов субъектов Российской Федерации и муниципальных образований | средств, полученных от оказания услуг, реализации товаров по регулируемым государством ценам (тарифам) | иных источников финансирования
1 | 2 | 3 | 4 | 5 | 6 | 7 | 8 | 9 | 10 | 11 | 12 | 13 | 14 | 15 | 16.1 | 16.2 | 16.3 | 16.4 | 17 | 18 | 19 | 20 | 21 | 22 | 23 | 24 | 25 | 26 | 27 | 28 | 29 | 30 | 31 | 33 | 34 | 35 | 36 | 37 | 38 | 39 | 40 | 41 | 42 | 43
| ВСЕГО по инвестиционной программе, в том числе: | Г | [5 empty] | 37.5234 |  |  | 37.0038 |  |  |  | 37.5234 | 37.5234 | 37.0038 | 37.0038 | 37.5234 | 37.0038 |  |  |  | 37.5234 |  |  | 24.9683 | 12.5551 | 37.0038 |  |  | 24.4487 | 12.5551 | 37.5234 |  |  | 24.9683 | 12.5551 | 37.0038 |  |  | 24.4487 | 12.5551
0.1 | Технологическое присоединение, всего | Г | [5 empty] | 12.5551 |  |  | 12.5551 |  |  |  | 12.5551 | 12.5551 | 12.5551 | 12.5551 | 12.5551 | 12.5551 |  |  |  | 12.5551 |  |  | 0 | 12.5551 | 12.5551 |  |  | 0 | 12.5551 | 12.5551 |  |  | 0 | 12.5551 | 12.5551 |  |  | 0 | 12.5551
0.2 | Реконструкция, модернизация, техническое перевооружение, всего | Г | [5 empty] | 14.5768 |  |  | 13.9641 |  |  |  | 14.5768 | 14.5768 | 13.9641 | 13.9641 | 14.5768 | 13.9641 |  |  |  | 14.5768 |  |  | 14.5768 | 0 | 13.9641 |  |  | 13.9641 | 0 | 14.5768 |  |  | 14.5768 | 0 | 13.9641 |  |  | 13.9641 | 0
0.3 | Инвестиционные проекты, реализация которых обуславливается схемами и программами перспективного развития электроэнергетики, всего | Г | [5 empty] | 0 |  |  | 0 |  |  |  | 0 | 0 | 0 | 0 | 0 | 0 |  |  |  | 0 |  |  | 0 | 0 | 0 |  |  | 0 | 0 | 0 |  |  | 0 | 0 | 0 |  |  | 0 | 0
0.4 | Прочее новое строительство объектов электросетевого хозяйства, всего | Г | [5 empty] | 7.422 |  |  | 7.6229 |  |  |  | 7.422 | 7.422 | 7.6229 | 7.6229 | 7.422 | 7.6229 |  |  |  | 7.422 |  |  | 7.422 | 0 | 7.6229 |  |  | 7.6229 | 0 | 7.422 |  |  | 7.422 | 0 | 7.6229 |  |  | 7.6229 | 0
0.5 | Покупка земельных участков для целей реализации инвестиционных проектов, всего | Г | [5 empty] | 0 |  |  | 0 |  |  |  | 0 | 0 | 0 | 0 | 0 | 0 |  |  |  | 0 |  |  | 0 | 0 | 0 |  |  | 0 | 0 | 0 |  |  | 0 | 0 | 0 |  |  | 0 | 0
0.6 | Прочие инвестиционные проекты, всего | Г | [5 empty] | 2.9695 |  |  | 2.8617 |  |  |  | 2.9695 | 2.9695 | 2.8617 | 2.8617 | 2.9695 | 2.8617 |  |  |  | 2.9695 |  |  | 2.9695 | 0 | 2.8617 |  |  | 2.8617 | 0 | 2.9695 |  |  | 2.9695 | 0 | 2.8617 |  |  | 2.8617 | 0
1 | Реконструкция, модернизация, техническое перевооружение всего, в том числе: | Г | [5 empty] | 14.5768 |  |  | 13.9641 |  |  |  | 14.5768 | 14.5768 | 13.9641 | 13.9641 | 14.5768 | 13.9641 |  |  |  | 14.5768 |  |  | 14.5768 | 0 | 13.9641 |  |  | 13.9641 | 0 | 14.5768 |  |  | 14.5768 | 0 | 13.9641 |  |  | 13.9641 | 0
1.1 | Реконструкция, модернизация, техническое перевооружение линий электропередачи, всего, в том числе: | Г | [5 empty] | 13.857 |  |  | 13.0153 |  |  |  | 13.857 | 13.857 | 13.0153 | 13.0153 | 13.857 | 13.0153 |  |  |  | 13.857 |  |  | 13.857 | 0 | 13.0153 |  |  | 13.0153 | 0 | 13.857 |  |  | 13.857 | 0 | 13.0153 |  |  | 13.0153 | 0
1.1.1 | Реконструкция ВЛ-0,4 кВ ул.Шоссейная, п.Иноземцево, (и/н 0000467), СИП-2 3х50+1х54,6 - 0,418 км, СИП-2 3х35+1х54,6 - 0,366 км и СИП-4 2х16 - 0,575 км | G_Gelezno_001 | П | 2017 | 2017 |  | нд | 0.77161 | 2017-01-31 |  | 0.768 | 2017-01-31 |  |  | 0.77161 | 0.77161 | 0.768 | 0.768 | 0.77161 | 0.768 |  |  |  | 0.77161 |  |  | 0.77161 |  | 0.768 |  |  | 0.768 |  | 0.77161 |  |  | 0.77161 |  | 0.768 |  |  | 0.768 |  | Обеспечения качества электроснабжения населения
1.1.2 | Реконструкция ВЛ-0,4 кВ ул.Р.Люксембург, г.Железноводск, (и/н 0000305), СИП-2 3х35+1х54,6 - 0,367 км и СИП-4 2х16 - 0,45 км | G_Gelezno_002 | П | 2017 | 2017 |  | нд | 0.48616 | 2017-01-31 |  | 0.486 | 2017-01-31 |  |  | 0.48616 | 0.48616 | 0.486 | 0.486 | 0.48616 | 0.486 |  |  |  | 0.48616 |  |  | 0.48616 |  | 0.486 |  |  | 0.486 |  | 0.48616 |  |  | 0.48616 |  | 0.486 |  |  | 0.486 |  | Обеспечения качества электроснабжения населения
1.1.3 | Реконструкция ВЛ-0,4 кВ ул.Свободы, п.Иноземцево, (и/н 0000450 и 0000451), СИП-2 3х35+1х54,6 - 2,35 км и СИП-4 2х16 - 2,97 км | G_Gelezno_003 | П | 2017 | 2017 |  | нд | 2.6491 | 2017-01-31 |  | 2.6056 | 2017-01-31 |  |  | 2.6491 | 2.6491 | 2.6056 | 2.6056 | 2.6491 | 2.6056 |  |  |  | 2.6491 |  |  | 2.6491 |  | 2.6056 |  |  | 2.6056 |  | 2.6491 |  |  | 2.6491 |  | 2.6056 |  |  | 2.6056 |  | Обеспечения качества электроснабжения населения
1.1.4 | Реконструкция ВЛ-0,4 кВ ул.Свободы до озера (от ул.Шоссей-ной), п.Иноземцево, (и/н 0000453), СИП-2 3х35+1х54,6 - 2,26 км и СИП-4 2х16 - 2,17 км | G_Gelezno_004 | П | 2017 | 2017 |  | нд | 2.6557 | 2017-01-31 |  | 2.4219 | 2017-01-31 |  |  | 2.6557 | 2.6557 | 2.4219 | 2.4219 | 2.6557 | 2.4219 |  |  |  | 2.6557 |  |  | 2.6557 |  | 2.4219 |  |  | 2.4219 |  | 2.6557 |  |  | 2.6557 |  | 2.4219 |  |  | 2.4219 |  | Обеспечения качества электроснабжения населения
1.1.5 | Реконструкция ВЛ-0,4 кВ ул.60 лет Октября, п.Иноземцево, (и/н 0000329 и 0000330), СИП-2 3х35+1х54,6 - 0,836 км и СИП-4 2х16 - 2,2 км | G_Gelezno_005 | П | 2017 | 2017 |  | нд | 1.2909 | 2017-01-31 |  | 1.2295 | 2017-01-31 |  |  | 1.2909 | 1.2909 | 1.2295 | 1.2295 | 1.2909 | 1.2295 |  |  |  | 1.2909 |  |  | 1.2909 |  | 1.2295 |  |  | 1.2295 |  | 1.2909 |  |  | 1.2909 |  | 1.2295 |  |  | 1.2295 |  | Обеспечения качества электроснабжения населения
1.1.6 | Реконструкция ВЛ-0,4 кВ ул.К.Цеткин и/н 0000376 и ул.Пушкина и/н 0000440 п.Иноземцево, СИП-2 3х35+1х54,6 - 2,02 км и СИП-4 2х16 - 1,42 км | G_Gelezno_006 | П | 2017 | 2017 |  | нд | 2.6963 | 2017-01-31 |  | 2.5236 | 2017-01-31 |  |  | 2.6963 | 2.6963 | 2.5236 | 2.5236 | 2.6963 | 2.5236 |  |  |  | 2.6963 |  |  | 2.6963 |  | 2.5236 |  |  | 2.5236 |  | 2.6963 |  |  | 2.6963 |  | 2.5236 |  |  | 2.5236 |  | Обеспечения качества электроснабжения населения
1.1.7 | Реконструкция ВЛ-0,4 кВ ул.Бахановича, г.Железноводск, (и/н 0000285), СИП-2 3х35+1х54,6 - 0,502км и СИП-4 2х16 - 0,784 км | G_Gelezno_007 | П | 2017 | 2017 |  | нд | 0.73514 | 2017-01-31 |  | 0.7159 | 2017-01-31 |  |  | 0.73514 | 0.73514 | 0.7159 | 0.7159 | 0.73514 | 0.7159 |  |  |  | 0.73514 |  |  | 0.73514 |  | 0.7159 |  |  | 0.7159 |  | 0.73514 |  |  | 0.73514 |  | 0.7159 |  |  | 0.7159 |  | Обеспечения качества электроснабжения населения
1.1.8 | Реконструкция ВЛ-0,4 кВ ул.Ивановская, г. Железноводск, (и/н 0000370 и 0000371 ), СИП-2 3х35+1х54,6 - 1,12 км и СИП-4 2х16 - 0,4 км | G_Gelezno_008 | П | 2017 | 2017 |  | нд | 1.4971 | 2017-01-31 |  | 1.2082 | 2017-01-31 |  |  | 1.4971 | 1.4971 | 1.2082 | 1.2082 | 1.4971 | 1.2082 |  |  |  | 1.4971 |  |  | 1.4971 |  | 1.2082 |  |  | 1.2082 |  | 1.4971 |  |  | 1.4971 |  | 1.2082 |  |  | 1.2082 |  | Обеспечения качества электроснабжения населения
1.1.9 | Реконструкция ВЛ-0,4 кВ ул.Бахановича от ул.Чапаева, г.Желез-новодск, (и/н 0000283), СИП-2 3х35+1х54,6 - 0,836 км и СИП-4 2х16 - 1,306 км | G_Gelezno_009 | П | 2017 | 2017 |  | нд | 1.075 | 2017-01-31 |  | 1.0565 | 2017-01-31 |  |  | 1.075 | 1.075 | 1.0565 | 1.0565 | 1.075 | 1.0565 |  |  |  | 1.075 |  |  | 1.075 |  | 1.0565 |  |  | 1.0565 |  | 1.075 |  |  | 1.075 |  | 1.0565 |  |  | 1.0565 |  | Обеспечения качества электроснабжения населения
1.2 | Реконструкция трансформаторных и иных подстанций, всего, в том числе: | Г | [5 empty] | 0.7198 |  |  | 0.94887 |  |  |  | 0.7198 | 0.7198 | 0.94887 | 0.94887 | 0.7198 | 0.94887 |  |  |  | 0.7198 |  |  | 0.7198 |  | 0.94887 |  |  | 0.94887 |  | 0.7198 |  |  | 0.7198 |  | 0.94887 |  |  | 0.94887
1.2 | Реконструкция в ТП-187 (и/н 0001379) (камера сборная серии КСО-393-13-400 - 1 шт. и камера сборная серии КСО-393-01 - 1шт.) | G_Gelezno_010 | П | 2017 | 2017 |  | нд | 0.7198 | 2017-02-03 |  | 0.94887 | 2017-02-03 |  |  | 0.7198 | 0.7198 | 0.94887 | 0.94887 | 0.7198 | 0.94887 |  |  |  | 0.7198 |  |  | 0.7198 |  | 0.94887 |  |  | 0.94887 |  | 0.7198 |  |  | 0.7198 |  | 0.94887 |  |  | 0.94887 |  | Обеспечения качества электроснабжения населения
1.3 | Прочие инвестиционные проекты, всего, в том числе: | Г | [5 empty] | 2.9695 |  |  | 2.8617 |  |  |  | 2.9695 | 2.9695 | 2.8617 | 2.8617 | 2.9695 | 2.8617 |  |  |  | 2.9695 |  |  | 2.9695 |  | 2.8617 |  |  | 2.8617 |  | 2.9695 |  |  | 2.9695 |  | 2.8617 |  |  | 2.8617
1.3.1 | Внутренний контур системы коммерческого учёта АСКУЭ в ТП-40; 15; 185; 28; 9 и РП-3; 4; 5; 6. | G_Gelezno_011 | П | 2017 | 2017 |  | нд | 1.2995 | 2017-01-01 |  | 1.2453 | 2017-01-01 |  |  | 1.2995 | 1.2995 | 1.2453 | 1.2453 | 1.2995 | 1.2453 |  |  |  | 1.2995 |  |  | 1.2995 |  | 1.2453 |  |  | 1.2453 |  | 1.2995 |  |  | 1.2995 |  | 1.2453 |  |  | 1.2453 |  | Обеспечения качества электроснабжения населения
1.3.2 | Оборудование, не требующее монтажа | G_Gelezno_012 | П | 2017 | 2017 |  | нд | 1.67 | 2017-01-04 |  | 1.6164 | 2017-01-04 |  |  | 1.67 | 1.67 | 1.6164 | 1.6164 | 1.67 | 1.6164 |  |  |  | 1.67 |  |  | 1.67 |  | 1.6164 |  |  | 1.6164 |  | 1.67 |  |  | 1.67 |  | 1.6164 |  |  | 1.6164 |  | Обеспечения качества электроснабжения населения
1.4 | Новое строительство, всего, в том числе: | Г | [5 empty] | 19.977 |  |  | 20.178 |  |  |  | 19.977 | 19.977 | 20.178 | 20.178 | 19.977 | 20.178 |  |  |  | 19.977 |  |  | 7.422 | 12.5551 | 20.178 |  |  | 7.6229 | 12.5551 | 19.977 |  |  | 7.422 | 12.5551 | 20.178 |  |  | 7.6229 | 12.5551
1.4.1 | Прочее новое строительство объектов электросетевого хозяйства |  | П | 2017 | 2017 |  | нд | 7.422 |  |  | 7.6229 |  |  |  | 7.422 | 7.422 | 7.6229 | 7.6229 | 7.422 | 7.6229 |  |  |  | 7.422 |  |  | 7.422 |  | 7.6229 |  |  | 7.6229 |  | 7.422 |  |  | 7.422 |  | 7.6229 |  |  | 7.6229 |  | Обеспечения качества электроснабжения населения
1.4.1.1 | Строительство КЛ-10 кВ, Ф-187(С-2) от ПС"Машук" до ТП-187, п.Иноземцево , L=2,244 км (ААБлУ 3х240) | G_Gelezno_013 | П | 2017 | 2017 |  | нд | 7.422 | 2017-01-04 |  | 7.6229 | 2017-01-04 |  |  | 7.422 | 7.422 | 7.6229 | 7.6229 | 7.422 | 7.6229 |  |  |  | 7.422 |  |  | 7.422 |  | 7.6229 |  |  | 7.6229 |  | 7.422 |  |  | 7.422 |  | 7.6229 |  |  | 7.6229 |  | Обеспечения качества электроснабжения населения
1.4.2 | Прочее новое строительство, в счёт тех.присоединений | [6 empty] | 12.5551 |  |  | 12.5551 |  |  |  | 12.5551 | 12.5551 | 12.5551 | 12.5551 | 12.5551 | 12.5551 |  |  |  | 12.5551 |  |  |  | 12.5551 | 12.5551 |  |  |  | 12.5551 | 12.5551 |  |  |  | 12.5551 | 12.5551 |  |  |  | 12.5551 | Обеспечения качества электроснабжения населения
1.4.2.1 | Строительство ВЛ-0,4 кВ от РУ-0,4 кВ ТП-185 до ВРУ офисного здания ул.Пушкина,2А, п.Иноземцево, L=0,235 км (СИП-2 3х50+1х54) | G_Gelezno_ТР1 | П | 2017 | 2017 |  | нд | 0.18949 | 2017-01-03 |  | 0.18949 | 2017-01-03 |  |  | 0.18949 | 0.18949 | 0.18949 | 0.18949 | 0.18949 | 0.18949 |  |  |  | 0.18949 |  |  |  | 0.18949 | 0.18949 |  |  |  | 0.18949 | 0.18949 |  |  |  | 0.18949 | 0.18949 |  |  |  | 0.18949 | Обеспечения качества электроснабжения населения
1.4.2.2 | Строительство КЛ-0,4 кВ от РУ-0,4 кВ ТП-18 (С1) до ВРУ МКЖД ул.Косякина (район дома № 49), г.Железноводск, (Линия 1), L=0,143 км (ААБл 4х120) | G_Gelezno_ТР2 | П | 2017 | 2017 |  | нд | 0.19788 | 2017-01-04 |  | 0.19788 | 2017-01-04 |  |  | 0.19788 | 0.19788 | 0.19788 | 0.19788 | 0.19788 | 0.19788 |  |  |  | 0.19788 |  |  |  | 0.19788 | 0.19788 |  |  |  | 0.19788 | 0.19788 |  |  |  | 0.19788 | 0.19788 |  |  |  | 0.19788 | Обеспечения качества электроснабжения населения
1.4.2.3 | Строительство КЛ-0,4 кВ от РУ-0,4 кВ ТП-18 (С2) до ВРУ МКЖД ул.Косякина (район дома № 49), г.Железноводск, (Линия 2), L=0,143 км (ААБл 4х120) | G_Gelezno_ТР3 | П | 2017 | 2017 |  | нд | 0.1763 | 2017-01-04 |  | 0.1763 | 2017-01-04 |  |  | 0.1763 | 0.1763 | 0.1763 | 0.1763 | 0.1763 | 0.1763 |  |  |  | 0.1763 |  |  |  | 0.1763 | 0.1763 |  |  |  | 0.1763 | 0.1763 |  |  |  | 0.1763 | 0.1763 |  |  |  | 0.1763 | Обеспечения качества электроснабжения населения
1.4.2.4 | Строительство КТП-247 в районе озера "Карас", п.Иноземцево (250 кВА) | G_Gelezno_ТР4 | П | 2017 | 2017 |  | нд | 0.97333 | 2017-01-04 |  | 0.97333 | 2017-01-04 |  |  | 0.97333 | 0.97333 | 0.97333 | 0.97333 | 0.97333 | 0.97333 |  |  |  | 0.97333 |  |  |  | 0.97333 | 0.97333 |  |  |  | 0.97333 | 0.97333 |  |  |  | 0.97333 | 0.97333 |  |  |  | 0.97333 | Обеспечения качества электроснабжения населения
1.4.2.5 | Строительство ВЛ-0,4 кВ от РУ-0,4 кВ ТП-15 до ВРУ Железно-водского НКЦ для лиц страдающих сахарным диабетом ул. Ленина,67, г.Железноводск, L=0,11 км (СИП-2 3х50+1х54,6) | G_Gelezno_ТР5 | П | 2017 | 2017 |  | нд | 0.099906 | 2017-01-04 |  | 0.099906 | 2017-01-04 |  |  | 0.099906 | 0.099906 | 0.099906 | 0.099906 | 0.099906 | 0.099906 |  |  |  | 0.099906 |  |  |  | 0.099906 | 0.099906 |  |  |  | 0.099906 | 0.099906 |  |  |  | 0.099906 | 0.099906 |  |  |  | 0.099906 | Обеспечения качества электроснабжения населения
1.4.2.6 | Строительство КЛ-10 кВ от РУ-10 кВ КТП-224 до КТП-247, п.Иноземцево, L=0,918 км (АСБ 3х120) | G_Gelezno_ТР6 | П | 2017 | 2017 |  | нд | 2.3962 | 2017-01-04 |  | 2.3962 | 2017-01-04 |  |  | 2.3962 | 2.3962 | 2.3962 | 2.3962 | 2.3962 | 2.3962 |  |  |  | 2.3962 |  |  |  | 2.3962 | 2.3962 |  |  |  | 2.3962 | 2.3962 |  |  |  | 2.3962 | 2.3962 |  |  |  | 2.3962 | Обеспечения качества электроснабжения населения
1.4.2.7 | Строительство КЛ-0,4 кВ от РУ-0,4 кВ ТП-50 (С-1) до ВРУ МКЖД по ул.Ленина,49(линия 1), г.Железноводск, L=0,061 км (АВБбШв 4х240) | G_Gelezno_ТР7 | П | 2017 | 2017 |  | нд | 0.16625 | 2017-01-04 |  | 0.16625 | 2017-01-04 |  |  | 0.16625 | 0.16625 | 0.16625 | 0.16625 | 0.16625 | 0.16625 |  |  |  | 0.16625 |  |  |  | 0.16625 | 0.16625 |  |  |  | 0.16625 | 0.16625 |  |  |  | 0.16625 | 0.16625 |  |  |  | 0.16625 | Обеспечения качества электроснабжения населения
1.4.2.8 | Строительство КЛ-0,4 кВ от РУ-0,4 кВ ТП-50(С-2) до ВРУ МКЖД по ул.Ленина,49(линия 2), г.Железноводск, L=0,061 км (АВБбШв 4х240) | G_Gelezno_ТР8 | П | 2017 | 2017 |  | нд | 0.13101 | 2017-01-04 |  | 0.13101 | 2017-01-04 |  |  | 0.13101 | 0.13101 | 0.13101 | 0.13101 | 0.13101 | 0.13101 |  |  |  | 0.13101 |  |  |  | 0.13101 | 0.13101 |  |  |  | 0.13101 | 0.13101 |  |  |  | 0.13101 | 0.13101 |  |  |  | 0.13101 | Обеспечения качества электроснабжения населения
1.4.2.9 | Строительство КТП-105 ул.Октябрьская, 96 Б, п.Иноземцево (250 кВА) | G_Gelezno_ТР9 | П | 2017 | 2017 |  | нд | 1.2287 | 2017-01-04 |  | 1.2287 | 2017-01-04 |  |  | 1.2287 | 1.2287 | 1.2287 | 1.2287 | 1.2287 | 1.2287 |  |  |  | 1.2287 |  |  |  | 1.2287 | 1.2287 |  |  |  | 1.2287 | 1.2287 |  |  |  | 1.2287 | 1.2287 |  |  |  | 1.2287 | Обеспечения качества электроснабжения населения
1.4.2.10 | Строительство КЛ-0,4 кВ от РП-2 (С-1) до ВРУ тренировочной площадки стадииона "Спартак" ул.Калинина,3 (линия 1), г.Железноводск, L= 0,245 км (АВБбШв 4х240) | G_Gelezno_ТР10 | П | 2017 | 2017 |  | нд | 0.44961 | 2017-01-04 |  | 0.44961 | 2017-01-04 |  |  | 0.44961 | 0.44961 | 0.44961 | 0.44961 | 0.44961 | 0.44961 |  |  |  | 0.44961 |  |  |  | 0.44961 | 0.44961 |  |  |  | 0.44961 | 0.44961 |  |  |  | 0.44961 | 0.44961 |  |  |  | 0.44961 | Обеспечения качества электроснабжения населения
1.4.2.11 | Строительство КЛ-0,4 кВ от РП-2 (С-2) до ВРУ тренировочной площадки стадиона "Спартак" ул.Калинина,3 (линия 2), г.Железноводск, L= 0,245 км (АВБбШв 4х240) | G_Gelezno_ТР11 | П | 2017 | 2017 |  | нд | 0.33724 | 2017-01-04 |  | 0.33724 | 2017-01-04 |  |  | 0.33724 | 0.33724 | 0.33724 | 0.33724 | 0.33724 | 0.33724 |  |  |  | 0.33724 |  |  |  | 0.33724 | 0.33724 |  |  |  | 0.33724 | 0.33724 |  |  |  | 0.33724 | 0.33724 |  |  |  | 0.33724 | Обеспечения качества электроснабжения населения
1.4.2.12 | Строительство КТП-248 ул.Тихая,8, п.Иноземцево (ТМГ-250 кВА) | G_Gelezno_ТР12 | П | 2017 | 2017 |  | нд | 1.0776 | 2017-01-04 |  | 1.0776 | 2017-01-04 |  |  | 1.0776 | 1.0776 | 1.0776 | 1.0776 | 1.0776 | 1.0776 |  |  |  | 1.0776 |  |  |  | 1.0776 | 1.0776 |  |  |  | 1.0776 | 1.0776 |  |  |  | 1.0776 | 1.0776 |  |  |  | 1.0776 | Обеспечения качества электроснабжения населения
1.4.2.13 | Строительство ВЛ-0,4 кВ от КТП-233 до ВРУ магазина ул.Вокзальная, 46А, п.Иноземцево, L= 0,408 км (СИП-2 3х50+1х54,6) | G_Gelezno_ТР13 | П | 2017 | 2017 |  | нд | 0.20086 | 2017-01-04 |  | 0.20086 | 2017-01-04 |  |  | 0.20086 | 0.20086 | 0.20086 | 0.20086 | 0.20086 | 0.20086 |  |  |  | 0.20086 |  |  |  | 0.20086 | 0.20086 |  |  |  | 0.20086 | 0.20086 |  |  |  | 0.20086 | 0.20086 |  |  |  | 0.20086 | Обеспечения качества электроснабжения населения
1.4.2.14 | Строительство ВЛ-0,4 кВ от РУ-0,4кВ ТП-75 (С-1) по ул.Ленина район дома 123, г.Железноводск, L= 0,143 км (СИП-2 3х50+1х54,6) | G_Gelezno_ТР14 | П | 2017 | 2017 |  | нд | 0.11107 | 2017-01-04 |  | 0.11107 | 2017-01-04 |  |  | 0.11107 | 0.11107 | 0.11107 | 0.11107 | 0.11107 | 0.11107 |  |  |  | 0.11107 |  |  |  | 0.11107 | 0.11107 |  |  |  | 0.11107 | 0.11107 |  |  |  | 0.11107 | 0.11107 |  |  |  | 0.11107 | Обеспечения качества электроснабжения населения
1.4.2.15 | Строительство ВЛ-0,4кВ от РУ-0,4 кВ ТП-75 (С-2) по ул.Ленина район дома 123, г.Железноводск, L= 0,143 км (СИП-2 3х50+1х54,6) | G_Gelezno_ТР15 | П | 2017 | 2017 |  | нд | 0.090448 | 2017-01-04 |  | 0.090448 | 2017-01-04 |  |  | 0.090448 | 0.090448 | 0.090448 | 0.090448 | 0.090448 | 0.090448 |  |  |  | 0.090448 |  |  |  | 0.090448 | 0.090448 |  |  |  | 0.090448 | 0.090448 |  |  |  | 0.090448 | 0.090448 |  |  |  | 0.090448 | Обеспечения качества электроснабжения населения
1.4.2.16 | Строительство КЛ-0,4 кВ от ВРУ-1 до ВРУ-2 в ЖК "Вишнёвый сад" (2-ая очередь), п.Иноземцево, L= 0,04 км (АВБбШв 4х120) | G_Gelezno_ТР16 | П | 2017 | 2017 |  | нд | 0.052385 | 2017-01-04 |  | 0.052385 | 2017-01-04 |  |  | 0.052385 | 0.052385 | 0.052385 | 0.052385 | 0.052385 | 0.052385 |  |  |  | 0.052385 |  |  |  | 0.052385 | 0.052385 |  |  |  | 0.052385 | 0.052385 |  |  |  | 0.052385 | 0.052385 |  |  |  | 0.052385 | Обеспечения качества электроснабжения населения
1.4.2.17 | Строительство КЛ-0,4кВ от ВРУ-11 до ВРУ-12 в ЖК"Вишнёвый сад" (2-ая очередь), п.Иноземцево, L= 0,035 км (АВБбШв 4х95) | G_Gelezno_ТР17 | П | 2017 | 2017 |  | нд | 0.046969 | 2017-01-04 |  | 0.046969 | 2017-01-04 |  |  | 0.046969 | 0.046969 | 0.046969 | 0.046969 | 0.046969 | 0.046969 |  |  |  | 0.046969 |  |  |  | 0.046969 | 0.046969 |  |  |  | 0.046969 | 0.046969 |  |  |  | 0.046969 | 0.046969 |  |  |  | 0.046969 | Обеспечения качества электроснабжения населения
1.4.2.18 | Строительство КЛ-0,4кВ от ВРУ-13 до ВРУ-14 в ЖК"Вишнёвый сад" (2-ая очередь), п.Иноземцево, L= 0,035 км (АВБбШв 4х95) | G_Gelezno_ТР18 | П | 2017 | 2017 |  | нд | 0.042733 | 2017-01-04 |  | 0.042733 | 2017-01-04 |  |  | 0.042733 | 0.042733 | 0.042733 | 0.042733 | 0.042733 | 0.042733 |  |  |  | 0.042733 |  |  |  | 0.042733 | 0.042733 |  |  |  | 0.042733 | 0.042733 |  |  |  | 0.042733 | 0.042733 |  |  |  | 0.042733 | Обеспечения качества электроснабжения населения
1.4.2.19 | Строительство КЛ-0,4 кВ от ВРУ-9 до ВРУ-10 в ЖК "Вишнёвый сад" (2-ая очередь), п.Иноземцево, L= 0,035 км (АВБбШв 4х95) | G_Gelezno_ТР19 | П | 2017 | 2017 |  | нд | 0.042733 | 2017-01-04 |  | 0.042733 | 2017-01-04 |  |  | 0.042733 | 0.042733 | 0.042733 | 0.042733 | 0.042733 | 0.042733 |  |  |  | 0.042733 |  |  |  | 0.042733 | 0.042733 |  |  |  | 0.042733 | 0.042733 |  |  |  | 0.042733 | 0.042733 |  |  |  | 0.042733 | Обеспечения качества электроснабжения населения
1.4.2.20 | Строительство КЛ-0,4 кВ от РУ-0,4 кВ 2КТП-244 до ВРУ-10 в ЖК "Вишнёвый сад" (2-ая очередь), п.Иноземцево, L= 0,19 км (АВБбШв 4х120) | G_Gelezno_ТР20 | П | 2017 | 2017 |  | нд | 0.17617 | 2017-01-04 |  | 0.17617 | 2017-01-04 |  |  | 0.17617 | 0.17617 | 0.17617 | 0.17617 | 0.17617 | 0.17617 |  |  |  | 0.17617 |  |  |  | 0.17617 | 0.17617 |  |  |  | 0.17617 | 0.17617 |  |  |  | 0.17617 | 0.17617 |  |  |  | 0.17617 | Обеспечения качества электроснабжения населения
1.4.2.21 | Строительство КЛ-0,4 кВ от РУ-0,4 кВ 2КТП-244 до ВРУ-11 в ЖК "Вишнёвый сад" (2-ая очередь), п.Иноземцево, L= 0,14 км (АВБбШв 4х95) | G_Gelezno_ТР21 | П | 2017 | 2017 |  | нд | 0.13191 | 2017-01-04 |  | 0.13191 | 2017-01-04 |  |  | 0.13191 | 0.13191 | 0.13191 | 0.13191 | 0.13191 | 0.13191 |  |  |  | 0.13191 |  |  |  | 0.13191 | 0.13191 |  |  |  | 0.13191 | 0.13191 |  |  |  | 0.13191 | 0.13191 |  |  |  | 0.13191 | Обеспечения качества электроснабжения населения
1.4.2.22 | Строительство КЛ-0,4 кВ от РУ-0,4 кВ 2КТП-244 до ВРУ-13 в ЖК "Вишнёвый сад" (2-ая очередь), п.Иноземцево, L= 0,06 км (АВБбШв 4х120) | G_Gelezno_ТР22 | П | 2017 | 2017 |  | нд | 0.077681 | 2017-01-04 |  | 0.077681 | 2017-01-04 |  |  | 0.077681 | 0.077681 | 0.077681 | 0.077681 | 0.077681 | 0.077681 |  |  |  | 0.077681 |  |  |  | 0.077681 | 0.077681 |  |  |  | 0.077681 | 0.077681 |  |  |  | 0.077681 | 0.077681 |  |  |  | 0.077681 | Обеспечения качества электроснабжения населения
1.4.2.23 | Строительство КЛ-0,4 кВ от РУ-0,4 кВ 2КТП-244 до ВРУ-14 в ЖК "Вишнёвый сад" (2-ая очередь), п.Иноземцево, L= 0,1 км (АВБбШв 4х120) | G_Gelezno_ТР23 | П | 2017 | 2017 |  | нд | 0.10804 | 2017-01-04 |  | 0.10804 | 2017-01-04 |  |  | 0.10804 | 0.10804 | 0.10804 | 0.10804 | 0.10804 | 0.10804 |  |  |  | 0.10804 |  |  |  | 0.10804 | 0.10804 |  |  |  | 0.10804 | 0.10804 |  |  |  | 0.10804 | 0.10804 |  |  |  | 0.10804 | Обеспечения качества электроснабжения населения
1.4.2.24 | Строительство КЛ-0,4 кВ от РУ-0,4 кВ 2КТП-244 до ВРУ-16 в ЖК "Вишнёвый сад" (2-ая очередь), п.Иноземцево, L= 0,11 км (АВБбШв 4х95) | G_Gelezno_ТР24 | П | 2017 | 2017 |  | нд | 0.11053 | 2017-01-04 |  | 0.11053 | 2017-01-04 |  |  | 0.11053 | 0.11053 | 0.11053 | 0.11053 | 0.11053 | 0.11053 |  |  |  | 0.11053 |  |  |  | 0.11053 | 0.11053 |  |  |  | 0.11053 | 0.11053 |  |  |  | 0.11053 | 0.11053 |  |  |  | 0.11053 | Обеспечения качества электроснабжения населения
1.4.2.25 | Строительство КЛ-0,4 кВ от РУ-0,4 кВ 2КТП-244 до ВРУ-9 в ЖК "Вишнёвый сад" (2-ая очередь), п.Иноземцево, L= 0,215 км (АВБбШв 4х120) | G_Gelezno_ТР25 | П | 2017 | 2017 |  | нд | 0.19531 | 2017-01-04 |  | 0.19531 | 2017-01-04 |  |  | 0.19531 | 0.19531 | 0.19531 | 0.19531 | 0.19531 | 0.19531 |  |  |  | 0.19531 |  |  |  | 0.19531 | 0.19531 |  |  |  | 0.19531 | 0.19531 |  |  |  | 0.19531 | 0.19531 |  |  |  | 0.19531 | Обеспечения качества электроснабжения населения
1.4.2.26 | Строительство КЛ-0,4 кВ от ВРУ-1 МКЖД до ВРУ-2 МКЖД ул.Тихая,8, п.Иноземцево, L= 0,071 км (АВВГ 4х35) | G_Gelezno_ТР26 | П | 2017 | 2017 |  | нд | 0.03009 | 2017-01-04 |  | 0.03009 | 2017-01-04 |  |  | 0.03009 | 0.03009 | 0.03009 | 0.03009 | 0.03009 | 0.03009 |  |  |  | 0.03009 |  |  |  | 0.03009 | 0.03009 |  |  |  | 0.03009 | 0.03009 |  |  |  | 0.03009 | 0.03009 |  |  |  | 0.03009 | Обеспечения качества электроснабжения населения
1.4.2.27 | Строительство КЛ-0,4 кВ от ВРУ-2 МКЖД до ВРУ-3 МКЖД ул.Тихая,8, п.Иноземцево, L= 0,025 км (АВВГ 4х35) | G_Gelezno_ТР27 | П | 2017 | 2017 |  | нд | 0.012944 | 2017-01-04 |  | 0.012944 | 2017-01-04 |  |  | 0.012944 | 0.012944 | 0.012944 | 0.012944 | 0.012944 | 0.012944 |  |  |  | 0.012944 |  |  |  | 0.012944 | 0.012944 |  |  |  | 0.012944 | 0.012944 |  |  |  | 0.012944 | 0.012944 |  |  |  | 0.012944 | Обеспечения качества электроснабжения населения
1.4.2.28 | Строительство КЛ-0,4 кВ от ВРУ-3 МКЖД до РУ-0,4 кВ КТП-248 ул.Тихая,8, п.Иноземцево, L= 0,107 км (АВВГ 4х35) | G_Gelezno_ТР28 | П | 2017 | 2017 |  | нд | 0.048633 | 2017-01-04 |  | 0.048633 | 2017-01-04 |  |  | 0.048633 | 0.048633 | 0.048633 | 0.048633 | 0.048633 | 0.048633 |  |  |  | 0.048633 |  |  |  | 0.048633 | 0.048633 |  |  |  | 0.048633 | 0.048633 |  |  |  | 0.048633 | 0.048633 |  |  |  | 0.048633 | Обеспечения качества электроснабжения населения
1.4.2.29 | Строительство КЛ-0,4 кВ от РУ-0,4 кВ КТП-248 до ВРУ-1 МКЖД ул.Тихая,8, п.Иноземцево, L= 0,102 км (АВВГ 4х35) | G_Gelezno_ТР29 | П | 2017 | 2017 |  | нд | 0.046672 | 2017-01-04 |  | 0.046672 | 2017-01-04 |  |  | 0.046672 | 0.046672 | 0.046672 | 0.046672 | 0.046672 | 0.046672 |  |  |  | 0.046672 |  |  |  | 0.046672 | 0.046672 |  |  |  | 0.046672 | 0.046672 |  |  |  | 0.046672 | 0.046672 |  |  |  | 0.046672 | Обеспечения качества электроснабжения населения
1.4.2.30 | Строительство КЛ-0,4 кВ от РУ-0,4 кВ КТП-105 до РЩ МКЖД ул.Октябрьская,96 Б, г.Железноводск, L= 0,186 км (АВБбШВ 4х95) | G_Gelezno_ТР30 | П | 2017 | 2017 |  | нд | 0.15344 | 2017-01-04 |  | 0.15344 | 2017-01-04 |  |  | 0.15344 | 0.15344 | 0.15344 | 0.15344 | 0.15344 | 0.15344 |  |  |  | 0.15344 |  |  |  | 0.15344 | 0.15344 |  |  |  | 0.15344 | 0.15344 |  |  |  | 0.15344 | 0.15344 |  |  |  | 0.15344 | Обеспечения качества электроснабжения населения
1.4.2.31 | Строительство КЛ-0,4 кВ от ВРУ-12 до ВРУ-2 в ЖК "Вишнёвый сад" (2-ая очередь), п.Иноземцево, L= 0,1 км (АВБбШВ 4х150) | G_Gelezno_ТР31 | П | 2017 | 2017 |  | нд | 0.11732 | 2017-01-04 |  | 0.11732 | 2017-01-04 |  |  | 0.11732 | 0.11732 | 0.11732 | 0.11732 | 0.11732 | 0.11732 |  |  |  | 0.11732 |  |  |  | 0.11732 | 0.11732 |  |  |  | 0.11732 | 0.11732 |  |  |  | 0.11732 | 0.11732 |  |  |  | 0.11732 | Обеспечения качества электроснабжения населения
1.4.2.32 | Строительство КЛ-0,4кВ от ВРУ-16 до ВРУ-10 в ЖК"Вишнёвый сад" (2-ая очередь), п.Иноземцево, L= 0,035 км (АВБбШВ 4х95) | G_Gelezno_ТР32 | П | 2017 | 2017 |  | нд | 0.046969 | 2017-01-04 |  | 0.046969 | 2017-01-04 |  |  | 0.046969 | 0.046969 | 0.046969 | 0.046969 | 0.046969 | 0.046969 |  |  |  | 0.046969 |  |  |  | 0.046969 | 0.046969 |  |  |  | 0.046969 | 0.046969 |  |  |  | 0.046969 | 0.046969 |  |  |  | 0.046969 | Обеспечения качества электроснабжения населения
1.4.2.33 | Строительство КЛ-0,4 кВ от опоры ВЛ-0,4 кВ № 21 до ВРУ-1 в ЖК "Вишнёвый сад" (2-ая очередь), п.Иноземцево, L= 0,05 км (АВБбШВ 4х120) | G_Gelezno_ТР33 | П | 2017 | 2017 |  | нд | 0.060084 | 2017-01-04 |  | 0.060084 | 2017-01-04 |  |  | 0.060084 | 0.060084 | 0.060084 | 0.060084 | 0.060084 | 0.060084 |  |  |  | 0.060084 |  |  |  | 0.060084 | 0.060084 |  |  |  | 0.060084 | 0.060084 |  |  |  | 0.060084 | 0.060084 |  |  |  | 0.060084 | Обеспечения качества электроснабжения населения
1.4.2.34 | Строительство КЛ-0,4 кВ от РУ-0,4 кВ 2КТП-244 до ВРУ-12 в ЖК "Вишнёвый сад" (2-ая очередь), п.Иноземцево, L= 0,17 км (АВБбШВ 4х185) км | G_Gelezno_ТР34 | П | 2017 | 2017 |  | нд | 0.22782 | 2017-01-04 |  | 0.22782 | 2017-01-04 |  |  | 0.22782 | 0.22782 | 0.22782 | 0.22782 | 0.22782 | 0.22782 |  |  |  | 0.22782 |  |  |  | 0.22782 | 0.22782 |  |  |  | 0.22782 | 0.22782 |  |  |  | 0.22782 | 0.22782 |  |  |  | 0.22782 | Обеспечения качества электроснабжения населения
1.4.2.35 | Строительство КЛ-0,4 кВ от РУ-0,4 кВ 2КТП-244 до ВРУ-15 в ЖК "Вишнёвый сад" (2-ая очередь), п.Иноземцево, L= 0,08 км (АВБбШВ 4х95) | G_Gelezno_ТР35 | П | 2017 | 2017 |  | нд | 0.089152 | 2017-01-04 |  | 0.089152 | 2017-01-04 |  |  | 0.089152 | 0.089152 | 0.089152 | 0.089152 | 0.089152 | 0.089152 |  |  |  | 0.089152 |  |  |  | 0.089152 | 0.089152 |  |  |  | 0.089152 | 0.089152 |  |  |  | 0.089152 | 0.089152 |  |  |  | 0.089152 | Обеспечения качества электроснабжения населения
1.4.2.36 | Строительство ВЛ-0,4 кВ от РУ-0,4 кВ КТП-241 ЖК "Вишнёвый сад" (2-ая очередь), п.Иноземцево, СИП-2 3х150+1х95 - 0,204 км СИП-2 3х120+1х95 - 0,275 км и СИП-2 3х95+1х70 - 0,408 км | G_Gelezno_ТР36 | П | 2017 | 2017 |  | нд | 1.2324 | 2017-01-04 |  | 1.2324 | 2017-01-04 |  |  | 1.2324 | 1.2324 | 1.2324 | 1.2324 | 1.2324 | 1.2324 |  |  |  | 1.2324 |  |  |  | 1.2324 | 1.2324 |  |  |  | 1.2324 | 1.2324 |  |  |  | 1.2324 | 1.2324 |  |  |  | 1.2324 | Обеспечения качества электроснабжения населения
1.4.2.37 | Строительство КТП-249 пер.Промышленный,24, п.Иноземцево (ТМГ-630 кВА)(Линия 2), L=0,143 км | G_Gelezno_ТР37 | П | 2017 | 2017 |  | нд | 1.6792 | 2017-01-05 |  | 1.6792 | 2017-01-05 |  |  | 1.6792 | 1.6792 | 1.6792 | 1.6792 | 1.6792 | 1.6792 |  |  |  | 1.6792 |  |  |  | 1.6792 | 1.6792 |  |  |  | 1.6792 | 1.6792 |  |  |  | 1.6792 | 1.6792 |  |  |  | 1.6792 | Обеспечения качества электроснабжения населения
1) Вместо слов «Факт (Предложение по корректировке утвержденного плана)» указывается слово «Факт», если год, в отношении которого заполняется столбец, будет завершен по состоянию на плановую дату раскрытия сетевой организацией информации об инвестиционной программе (о проекте инвестиционной программы и (или) проекте изменений, вносимых в инвестиционную программу) и обосновывающих ее материалах, либо в противном случае – слова «Предложение по корректировке утвержденного плана».
2) Вместо слов «План (Утвержденный план)» указывается слово «План», если на год, в отношении которого заполняется столбец, отсутствует утвержденная инвестиционная программа сетевой организации, либо в противном случае – слова «Утвержденный план».
3) Словосочетания вида «год N», «год (N-1)», «год (N+1)» в различных падежах заменяются указанием года (четыре цифры и слово «год» в соответствующем падеже), который определяется как первый год реализации инвестиционной программы (проекта инвестиционной программы и (или) изменений, вносимых в утвержденную инвестиционную программу) плюс или минус количество лет, равных числу указанному в словосочетании соответственно после знака «+» или «-».
4) «год X» заменяется указанием года (четыре цифры и слово «год» в соответствующем падеже), который определяется как год, в котором сетевой организацией раскрывается информация об инвестиционной программе (о проекте инвестиционной программе и (или) изменений, вносимых в инвестиционную программу).
Главный инженер филиала «Железноводские электрические сети» ООО «КЭУК» Ю.В. Казаков
Note on L65: НДС не облагается
Note on L66: НДС не облагается
Note on L67: НДС не облагается
Note on L68: НДС не облагается
Note on L69: НДС не облагается
Note on L70: НДС не облагается
Note on L71: НДС не облагается
Note on L72: НДС не облагается
Note on L73: НДС не облагается
Note on L74: НДС не облагается
Note on L80: НДС не облагается
Note on L81: НДС не облагается
Note on L82: НДС не облагается
Note on L83: НДС не облагается
Note on L84: НДС не облагается
Note on L85: НДС не облагается
Note on L48: Миша согласовал с директором и гл.бухом

## 3
Приложение № 3
к приказу Минэнерго России
от 05 мая 2016 г. № 380
Утверждаю:
Исполнительный директор ООО«КЭУК»
______________________ А.Г. Дзиов
М.П.
"______"_____________ 2018 г.
Форма 3. План освоения капитальных вложений по инвестиционным проектам
Инвестиционная программа Филиала "Железноводские электрические сети" ООО "КЭУК".
полное наименование субъекта электроэнергетики
Год раскрытия информации: 2018 год
Номер группы инвестиционных проектов | Наименование инвестиционного проекта (группы инвестиционных проектов) | Идентифика-тор инвестицион-ного проекта | Текущая стадия реализации инвестиционного проекта | Год начала реализации инвестиционного проекта | Год окончания реализации инвестиционного проекта |  | Полная сметная стоимость инвестиционного проекта в соответствии с утвержденной проектной документацией в базисном уровне цен, млн рублей (без НДС) |  | Фактический объем освоения капитальных вложений на 01.01.2017 год , млн рублей (без НДС) | Оценка полной стоимости в прогнозных ценах соответствующих лет, млн рублей (без НДС) | [9 empty] | Остаток освоения капитальных вложений, млн рублей (без НДС) | [5 empty] | Освоение капитальных вложений год 2017 в прогнозных ценах соответствующих лет, млн рублей (без НДС) |  | Освоение капитальных вложений в прогнозных ценах соответствующих лет, млн рублей (без НДС) |  |  |  | Краткое обоснование корректировки утвержденного плана
[10 empty] | План |  |  |  |  | Факт |  |  |  |  | План на 01.01.2017 |  | План на 01.01.2017 |  | Предложение по корректировке утвержденного плана на 01.01.2017 |  |  |  | год 2017 |  | Итого за период реализации инвестиционной программы (план) | Итого за период реализации инвестиционной программы (факт)
[5 empty] | План | Факт | План | Факт |  | Всего, в т.ч.: | проектно-изыскательские работы | строительные работы, реконструкция, монтаж оборудования | оборудование | прочие затраты | Всего, в т.ч.: | проектно-изыскательские работы | строительные работы, реконструкция, монтаж оборудования | оборудование | прочие затраты | в базисном уровне цен | в прогнозных ценах соответствующих лет | в базисном уровне цен | в прогнозных ценах соответствующих лет | в базисном уровне цен | в прогнозных ценах соответствующих лет | План | Факт | План | Факт
1 | 2 | 3 | 4 | 5 | 6 | 7 | 8 | 9 | 10 | 11 | 12 | 13 | 14 | 15 | 16 | 17 | 18 | 19 | 20 | 21 | 22 | 23 | 24 | 25 | 26 | 27 | 28 | 29.1 | 29.2 | 30 | 31 | 32
| ВСЕГО по инвестиционной программе, в том числе: | Г |  |  |  |  | 32.2202 | 31.7799 |  | 32.2202 | 0.19492 | 9.1934 | 22.8734 | 0 | 31.7799 | 0.19492 | 8.757 | 22.8279 | 0 | [6 empty] | 32.2202 | 31.7799 | 32.2202 | 31.7799 | 32.2202 | 31.7799
0.1 | Технологическое присоединение, всего | Г |  |  |  |  | 11.0606 | 11.0606 |  | 11.0606 | 0.025424 | 2.8024 | 8.2328 | 0 | 11.0606 | 0.025424 | 2.8024 | 8.2328 | 0 | [6 empty] | 11.0606 | 11.0606 | 11.0606 | 11.0606 | 11.0606 | 11.0606
0.2 | Реконструкция, модернизация, техническое перевооружение, всего | Г |  |  |  |  | 12.3533 | 11.834 |  | 12.3533 | 0 | 5.1608 | 7.2339 | 0 | 11.834 | 0 | 4.6001 | 7.2339 | 0 | [6 empty] | 12.3533 | 11.834 | 12.3533 | 11.834 | 12.3533 | 11.834
0.3 | Инвестиционные проекты, реализация которых обуславливается схемами и программами перспективного развития электроэнергетики, всего | Г |  |  |  |  | 0 | 0 |  | 0 | 0 | 0 | 0 | 0 | 0 | 0 | 0 | 0 | 0 | [6 empty] | 0 | 0 | 0 | 0 | 0 | 0
0.4 | Прочее новое строительство объектов электросетевого хозяйства, всего | Г |  |  |  |  | 6.2898 | 6.4601 |  | 6.2898 | 0.16949 | 0.74315 | 5.3772 | 0 | 6.4601 | 0.16949 | 0.91342 | 5.3772 | 0 | [6 empty] | 6.2898 | 6.4601 | 6.2898 | 6.4601 | 6.2898 | 6.4601
0.5 | Покупка земельных участков для целей реализации инвестиционных проектов, всего | Г |  |  |  |  | 0 | 0 |  | 0 | 0 | 0 | 0 | 0 | 0 | 0 | 0 | 0 | 0 | [6 empty] | 0 | 0 | 0 | 0 | 0 | 0
0.6 | Прочие инвестиционные проекты, всего | Г |  |  |  |  | 2.5166 | 2.4252 |  | 2.5166 | 0 | 0.48703 | 2.0295 | 0 | 2.4252 | 0 | 0.44109 | 1.9841 | 0 | [6 empty] | 2.5166 | 2.4252 | 2.5166 | 2.4252 | 2.5166 | 2.4252
1 | Реконструкция, модернизация, техническое перевооружение всего, в том числе: | Г |  |  |  |  | 12.3533 | 11.834 |  | 12.3533 | 0 | 5.1608 | 7.2339 | 0 | 11.834 | 0 | 4.6001 | 7.2339 | 0 | [6 empty] | 12.3533 | 11.834 | 12.3533 | 11.834 | 12.3533 | 11.834
1.1 | Реконструкция, модернизация, техническое перевооружение линий электропередачи, всего, в том числе: | Г |  |  |  |  | 11.7433 | 11.0299 |  | 11.7433 | 0 | 5.1608 | 6.5825 | 0 | 11.0299 | 0 | 4.4474 | 6.5825 | 0 | [6 empty] | 11.7433 | 11.0299 | 11.7433 | 11.0299 | 11.7433 | 11.0299
1.1 | Реконструкция ВЛ-0,4 кВ ул.Шоссейная, п.Иноземцево, (и/н 0000467), СИП-2 3х50+1х54,6 - 0,418 км, СИП-2 3х35+1х54,6 - 0,366 км и СИП-4 2х16 - 0,575 км | G_Gelezno_001 | П | 2017 | 2017 |  | 0.6539 | 0.65085 |  | 0.6539 |  | 0.18701 | 0.46689 |  | 0.65085 |  | 0.18396 | 0.46689 | [7 empty] | 0.6539 | 0.65085 | 0.6539 | 0.65085 | 0.6539 | 0.65085 | Обеспечения качества электроснабжения населения
1.1 | Реконструкция ВЛ-0,4 кВ ул.Р.Люксембург, г.Железноводск, (и/н 0000305), СИП-2 3х35+1х54,6 - 0,367 км и СИП-4 2х16 - 0,45 км | G_Gelezno_002 | П | 2017 | 2017 |  | 0.412 | 0.41186 |  | 0.412 |  | 0.11103 | 0.30097 |  | 0.41186 |  | 0.1109 | 0.30097 | [7 empty] | 0.412 | 0.41186 | 0.412 | 0.41186 | 0.412 | 0.41186 | Обеспечения качества электроснабжения населения
1.1 | Реконструкция ВЛ-0,4 кВ ул.Свободы, п.Иноземцево, (и/н 0000450 и 0000451), СИП-2 3х35+1х54,6 - 2,35 км и СИП-4 2х16 - 2,97 км | G_Gelezno_003 | П | 2017 | 2017 |  | 2.245 | 2.2082 |  | 2.245 |  | 0.88578 | 1.3592 |  | 2.2082 |  | 0.84899 | 1.3592 | [7 empty] | 2.245 | 2.2082 | 2.245 | 2.2082 | 2.245 | 2.2082 | Обеспечения качества электроснабжения населения
1.1 | Реконструкция ВЛ-0,4 кВ ул.Свободы до озера (от ул.Шоссей-ной), п.Иноземцево, (и/н 0000453), СИП-2 3х35+1х54,6 - 2,26 км и СИП-4 2х16 - 2,17 км | G_Gelezno_004 | П | 2017 | 2017 |  | 2.2506 | 2.0525 |  | 2.2506 |  | 1.0818 | 1.1688 |  | 2.0525 |  | 0.88366 | 1.1688 | [7 empty] | 2.2506 | 2.0525 | 2.2506 | 2.0525 | 2.2506 | 2.0525 | Обеспечения качества электроснабжения населения
1.1 | Реконструкция ВЛ-0,4 кВ ул.60 лет Октября, п.Иноземцево, (и/н 0000329 и 0000330), СИП-2 3х35+1х54,6 - 0,836 км и СИП-4 2х16 - 2,2 км | G_Gelezno_005 | П | 2017 | 2017 |  | 1.094 | 1.042 |  | 1.094 |  | 0.48357 | 0.61043 |  | 1.042 |  | 0.43155 | 0.61043 | [7 empty] | 1.094 | 1.042 | 1.094 | 1.042 | 1.094 | 1.042 | Обеспечения качества электроснабжения населения
1.1 | Реконструкция ВЛ-0,4 кВ ул.К.Цеткин и/н 0000376 и ул.Пушкина и/н 0000440 п.Иноземцево, СИП-2 3х35+1х54,6 - 2,02 км и СИП-4 2х16 - 1,42 км | G_Gelezno_006 | П | 2017 | 2017 |  | 2.285 | 2.1386 |  | 2.285 |  | 0.99641 | 1.2886 |  | 2.1386 |  | 0.85002 | 1.2886 | [7 empty] | 2.285 | 2.1386 | 2.285 | 2.1386 | 2.285 | 2.1386 | Обеспечения качества электроснабжения населения
1.1 | Реконструкция ВЛ-0,4 кВ ул.Бахановича, г.Железноводск, (и/н 0000285), СИП-2 3х35+1х54,6 - 0,502км и СИП-4 2х16 - 0,784 км | G_Gelezno_007 | П | 2017 | 2017 |  | 0.623 | 0.6067 |  | 0.623 |  | 0.3351 | 0.2879 |  | 0.6067 |  | 0.31879 | 0.2879 | [7 empty] | 0.623 | 0.6067 | 0.623 | 0.6067 | 0.623 | 0.6067 | Обеспечения качества электроснабжения населения
1.1 | Реконструкция ВЛ-0,4 кВ ул.Ивановская, г. Железноводск, (и/н 0000370 и 0000371 ), СИП-2 3х35+1х54,6 - 1,12 км и СИП-4 2х16 - 0,4 км | G_Gelezno_008 | П | 2017 | 2017 |  | 1.2688 | 1.0239 |  | 1.2688 |  | 0.63635 | 0.63241 |  | 1.0239 |  | 0.39151 | 0.63241 | [7 empty] | 1.2688 | 1.0239 | 1.2688 | 1.0239 | 1.2688 | 1.0239 | Обеспечения качества электроснабжения населения
1.1 | Реконструкция ВЛ-0,4 кВ ул.Бахановича от ул.Чапаева, г.Желез-новодск, (и/н 0000283), СИП-2 3х35+1х54,6 - 0,836 км и СИП-4 2х16 - 1,306 км | G_Gelezno_009 | П | 2017 | 2017 |  | 0.91101 | 0.89533 |  | 0.91101 |  | 0.44374 | 0.46728 |  | 0.89533 |  | 0.42805 | 0.46728 | [7 empty] | 0.91101 | 0.89533 | 0.91101 | 0.89533 | 0.91101 | 0.89533 | Обеспечения качества электроснабжения населения
1.2 | Реконструкция трансформаторных и иных подстанций, всего, в том числе: | Г |  |  |  |  | 0.61 | 0.80413 |  | 0.61 | 0 | 0 | 0.65141 | 0 | 0.80413 | 0 | 0.15272 | 0.65141 | 0 | [6 empty] | 0.61 | 0.80413 | 0.61 | 0.80413 | 0.61 | 0.80413
1.2 | Реконструкция в ТП-187 (и/н 0001379) (камера сборная серии КСО-393-13-400 - 1 шт. и камера сборная серии КСО-393-01 - 1шт.) | G_Gelezno_010 | П | 2017 | 2017 |  | 0.61 | 0.80413 |  | 0.61 |  |  | 0.65141 |  | 0.80413 |  | 0.15272 | 0.65141 | [7 empty] | 0.61 | 0.80413 | 0.61 | 0.80413 | 0.61 | 0.80413 | Обеспечения качества электроснабжения населения
1.3 | Прочие инвестиционные проекты, всего, в том числе: | Г |  |  |  |  | 2.5166 | 2.4252 |  | 2.5166 | 0 | 0.48703 | 2.0295 | 0 | 2.4252 | 0 | 0.44109 | 1.9841 | 0 | [6 empty] | 2.5166 | 2.4252 | 2.5166 | 2.4252 | 2.5166 | 2.4252
1.3 | Внутренний контур системы коммерческого учёта АСКУЭ в ТП-40; 15; 185; 28; 9 и РП-3; 4; 5; 6. | G_Gelezno_011 | П | 2017 | 2017 |  | 1.1013 | 1.0554 |  | 1.1013 |  | 0.48703 | 0.61427 |  | 1.0554 |  | 0.44109 | 0.61427 | [7 empty] | 1.1013 | 1.0554 | 1.1013 | 1.0554 | 1.1013 | 1.0554 | Обеспечения качества электроснабжения населения
1.3 | Оборудование, не требующее монтажа | G_Gelezno_012 | П | 2017 | 2017 |  | 1.4153 | 1.3698 |  | 1.4153 |  |  | 1.4153 |  | 1.3698 |  |  | 1.3698 | [7 empty] | 1.4153 | 1.3698 | 1.4153 | 1.3698 | 1.4153 | 1.3698
1.4 | Новое строительство, всего, в том числе: | Г |  |  |  |  | 17.3504 | 17.5207 |  | 17.3504 | 0.19492 | 3.5456 | 13.61 | 0 | 17.5207 | 0.19492 | 3.7158 | 13.61 | 0 | [6 empty] | 17.3504 | 17.5207 | 17.3504 | 17.5207 | 17.3504 | 17.5207
1.4.1 | Прочее новое строительство объектов электросетевого хозяйства | Г |  |  |  |  | 6.2898 | 6.4601 |  | 6.2898 | 0.16949 | 0.74315 | 5.3772 |  | 6.4601 | 0.16949 | 0.91342 | 5.3772 | [7 empty] | 6.2898 | 6.4601 | 6.2898 | 6.4601 | 6.2898 | 6.4601
1.4.1.1 | Строительство КЛ-10 кВ, Ф-187(С-2) от ПС"Машук" до ТП-187, п.Иноземцево , L=2,244 км (ААБлУ 3х240) | G_Gelezno_013 | П | 2017 | 2017 |  | 6.2898 | 6.4601 |  | 6.2898 | 0.16949 | 0.74315 | 5.3772 |  | 6.4601 | 0.16949 | 0.91342 | 5.3772 | [7 empty] | 6.2898 | 6.4601 | 6.2898 | 6.4601 | 6.2898 | 6.4601 | Обеспечения качества электроснабжения населения
1.4.2 | Прочее новое строительство, в счёт тех.присоединений | [5 empty] | 11.0606 | 11.0606 |  | 11.0606 | 0.025424 | 2.8024 | 8.2328 |  | 11.0606 | 0.025424 | 2.8024 | 8.2328 | 0 | [6 empty] | 11.0606 | 11.0606 | 11.0606 | 11.0606 | 11.0606 | 11.0606
1.4.2.1 | Строительство ВЛ-0,4 кВ от РУ-0,4 кВ ТП-185 до ВРУ офисного здания ул.Пушкина,2А, п.Иноземцево, L=0,235 км (СИП-2 3х50+1х54) | G_Gelezno_ТР1 | П | 2017 | 2017 |  | 0.16059 | 0.16059 |  | 0.16059 |  | 0.072021 | 0.088565 |  | 0.16059 |  | 0.072021 | 0.088565 | [7 empty] | 0.16059 | 0.16059 | 0.16059 | 0.16059 | 0.16059 | 0.16059 | Обеспечения качества электроснабжения населения
1.4.2.2 | Строительство КЛ-0,4 кВ от РУ-0,4 кВ ТП-18 (С1) до ВРУ МКЖД ул.Косякина (район дома № 49), г.Железноводск, (Линия 1), L=0,143 км (ААБл 4х120) | G_Gelezno_ТР2 | П | 2017 | 2017 |  | 0.1677 | 0.1677 |  | 0.1677 |  | 0.058881 | 0.10881 |  | 0.1677 |  | 0.058881 | 0.10881 | [7 empty] | 0.1677 | 0.1677 | 0.1677 | 0.1677 | 0.1677 | 0.1677 | Обеспечения качества электроснабжения населения
1.4.2.3 | Строительство КЛ-0,4 кВ от РУ-0,4 кВ ТП-18 (С2) до ВРУ МКЖД ул.Косякина (район дома № 49), г.Железноводск, (Линия 2), L=0,143 км (ААБл 4х120) | G_Gelezno_ТР3 | П | 2017 | 2017 |  | 0.14941 | 0.14941 |  | 0.14941 |  | 0.040592 | 0.10881 |  | 0.14941 |  | 0.040592 | 0.10881 | [7 empty] | 0.14941 | 0.14941 | 0.14941 | 0.14941 | 0.14941 | 0.14941 | Обеспечения качества электроснабжения населения
1.4.2.4 | Строительство КТП-247 в районе озера "Карас", п.Иноземцево (250 кВА) | G_Gelezno_ТР4 | П | 2017 | 2017 |  | 0.82486 | 0.82486 |  | 0.82486 |  | 0.15909 | 0.66577 |  | 0.82486 |  | 0.15909 | 0.66577 | [7 empty] | 0.82486 | 0.82486 | 0.82486 | 0.82486 | 0.82486 | 0.82486 | Обеспечения качества электроснабжения населения
1.4.2.5 | Строительство ВЛ-0,4 кВ от РУ-0,4 кВ ТП-15 до ВРУ Железно-водского НКЦ для лиц страдающих сахарным диабетом ул. Ленина,67, г.Железноводск, L=0,11 км (СИП-2 3х50+1х54,6) | G_Gelezno_ТР5 | П | 2017 | 2017 |  | 0.084666 | 0.084666 |  | 0.084666 |  | 0.012774 | 0.071892 |  | 0.084666 |  | 0.012774 | 0.071892 | [7 empty] | 0.084666 | 0.084666 | 0.084666 | 0.084666 | 0.084666 | 0.084666 | Обеспечения качества электроснабжения населения
1.4.2.6 | Строительство КЛ-10 кВ от РУ-10 кВ КТП-224 до КТП-247, п.Иноземцево, L=0,918 км (АСБ 3х120) | G_Gelezno_ТР6 | П | 2017 | 2017 |  | 2.0307 | 2.0307 |  | 2.0307 | 0.025424 | 0.24609 | 1.7592 |  | 2.0307 | 0.025424 | 0.24609 | 1.7592 | [7 empty] | 2.0307 | 2.0307 | 2.0307 | 2.0307 | 2.0307 | 2.0307 | Обеспечения качества электроснабжения населения
1.4.2.7 | Строительство КЛ-0,4 кВ от РУ-0,4 кВ ТП-50 (С-1) до ВРУ МКЖД по ул.Ленина,49(линия 1), г.Железноводск, L=0,061 км (АВБбШв 4х240) | G_Gelezno_ТР7 | П | 2017 | 2017 |  | 0.14089 | 0.14089 |  | 0.14089 |  | 0.073735 | 0.067159 |  | 0.14089 |  | 0.073735 | 0.067159 | [7 empty] | 0.14089 | 0.14089 | 0.14089 | 0.14089 | 0.14089 | 0.14089 | Обеспечения качества электроснабжения населения
1.4.2.8 | Строительство КЛ-0,4 кВ от РУ-0,4 кВ ТП-50(С-2) до ВРУ МКЖД по ул.Ленина,49(линия 2), г.Железноводск, L=0,061 км (АВБбШв 4х240) | G_Gelezno_ТР8 | П | 2017 | 2017 |  | 0.11103 | 0.11103 |  | 0.11103 |  | 0.046717 | 0.064311 |  | 0.11103 |  | 0.046717 | 0.064311 | [7 empty] | 0.11103 | 0.11103 | 0.11103 | 0.11103 | 0.11103 | 0.11103 | Обеспечения качества электроснабжения населения
1.4.2.9 | Строительство КТП-105 ул.Октябрьская, 96 Б, п.Иноземцево (250 кВА) | G_Gelezno_ТР9 | П | 2017 | 2017 |  | 1.0412 | 1.0412 |  | 1.0412 |  | 0.25758 | 0.78367 |  | 1.0412 |  | 0.25758 | 0.78367 | [7 empty] | 1.0412 | 1.0412 | 1.0412 | 1.0412 | 1.0412 | 1.0412 | Обеспечения качества электроснабжения населения
1.4.2.10 | Строительство КЛ-0,4 кВ от РП-2 (С-1) до ВРУ тренировочной площадки стадииона "Спартак" ул.Калинина,3 (линия 1), г.Железноводск, L= 0,245 км (АВБбШв 4х240) | G_Gelezno_ТР10 | П | 2017 | 2017 |  | 0.38103 | 0.38103 |  | 0.38103 |  | 0.13383 | 0.2472 |  | 0.38103 |  | 0.13383 | 0.2472 | [7 empty] | 0.38103 | 0.38103 | 0.38103 | 0.38103 | 0.38103 | 0.38103 | Обеспечения качества электроснабжения населения
1.4.2.11 | Строительство КЛ-0,4 кВ от РП-2 (С-2) до ВРУ тренировочной площадки стадиона "Спартак" ул.Калинина,3 (линия 2), г.Железноводск, L= 0,245 км (АВБбШв 4х240) | G_Gelezno_ТР11 | П | 2017 | 2017 |  | 0.2858 | 0.2858 |  | 0.2858 |  | 0.078308 | 0.20749 |  | 0.2858 |  | 0.078308 | 0.20749 | [7 empty] | 0.2858 | 0.2858 | 0.2858 | 0.2858 | 0.2858 | 0.2858 | Обеспечения качества электроснабжения населения
1.4.2.12 | Строительство КТП-248 ул.Тихая,8, п.Иноземцево (ТМГ-250 кВА) | G_Gelezno_ТР12 | П | 2017 | 2017 |  | 0.91319 | 0.91319 |  | 0.91319 |  | 0.22427 | 0.68892 |  | 0.91319 |  | 0.22427 | 0.68892 | [7 empty] | 0.91319 | 0.91319 | 0.91319 | 0.91319 | 0.91319 | 0.91319 | Обеспечения качества электроснабжения населения
1.4.2.13 | Строительство ВЛ-0,4 кВ от КТП-233 до ВРУ магазина ул.Вокзальная, 46А, п.Иноземцево, L= 0,408 км (СИП-2 3х50+1х54,6) | G_Gelezno_ТР13 | П | 2017 | 2017 |  | 0.17022 | 0.17022 |  | 0.17022 |  | 0.040881 | 0.12934 |  | 0.17022 |  | 0.040881 | 0.12934 | [7 empty] | 0.17022 | 0.17022 | 0.17022 | 0.17022 | 0.17022 | 0.17022 | Обеспечения качества электроснабжения населения
1.4.2.14 | Строительство ВЛ-0,4 кВ от РУ-0,4кВ ТП-75 (С-1) по ул.Ленина район дома 123, г.Железноводск, L= 0,143 км (СИП-2 3х50+1х54,6) | G_Gelezno_ТР14 | П | 2017 | 2017 |  | 0.094125 | 0.094125 |  | 0.094125 |  | 0.016816 | 0.077308 |  | 0.094125 |  | 0.016816 | 0.077308 | [7 empty] | 0.094125 | 0.094125 | 0.094125 | 0.094125 | 0.094125 | 0.094125 | Обеспечения качества электроснабжения населения
1.4.2.15 | Строительство ВЛ-0,4кВ от РУ-0,4 кВ ТП-75 (С-2) по ул.Ленина район дома 123, г.Железноводск, L= 0,143 км (СИП-2 3х50+1х54,6) | G_Gelezno_ТР15 | П | 2017 | 2017 |  | 0.076651 | 0.076651 |  | 0.076651 |  | 0.011557 | 0.065094 |  | 0.076651 |  | 0.011557 | 0.065094 | [7 empty] | 0.076651 | 0.076651 | 0.076651 | 0.076651 | 0.076651 | 0.076651 | Обеспечения качества электроснабжения населения
1.4.2.16 | Строительство КЛ-0,4 кВ от ВРУ-1 до ВРУ-2 в ЖК "Вишнёвый сад" (2-ая очередь), п.Иноземцево, L= 0,04 км (АВБбШв 4х120) | G_Gelezno_ТР16 | П | 2017 | 2017 |  | 0.052385 | 0.052385 |  | 0.052385 |  | 0.030657 | 0.021728 |  | 0.052385 |  | 0.030657 | 0.021728 | [7 empty] | 0.052385 | 0.052385 | 0.052385 | 0.052385 | 0.052385 | 0.052385 | Обеспечения качества электроснабжения населения
1.4.2.17 | Строительство КЛ-0,4кВ от ВРУ-11 до ВРУ-12 в ЖК"Вишнёвый сад" (2-ая очередь), п.Иноземцево, L= 0,035 км (АВБбШв 4х95) | G_Gelezno_ТР17 | П | 2017 | 2017 |  | 0.046969 | 0.046969 |  | 0.046969 |  | 0.029267 | 0.017703 |  | 0.046969 |  | 0.029267 | 0.017703 | [7 empty] | 0.046969 | 0.046969 | 0.046969 | 0.046969 | 0.046969 | 0.046969 | Обеспечения качества электроснабжения населения
1.4.2.18 | Строительство КЛ-0,4кВ от ВРУ-13 до ВРУ-14 в ЖК"Вишнёвый сад" (2-ая очередь), п.Иноземцево, L= 0,035 км (АВБбШв 4х95) | G_Gelezno_ТР18 | П | 2017 | 2017 |  | 0.042733 | 0.042733 |  | 0.042733 |  | 0.027702 | 0.015031 |  | 0.042733 |  | 0.027702 | 0.015031 | [7 empty] | 0.042733 | 0.042733 | 0.042733 | 0.042733 | 0.042733 | 0.042733 | Обеспечения качества электроснабжения населения
1.4.2.19 | Строительство КЛ-0,4 кВ от ВРУ-9 до ВРУ-10 в ЖК "Вишнёвый сад" (2-ая очередь), п.Иноземцево, L= 0,035 км (АВБбШв 4х95) | G_Gelezno_ТР19 | П | 2017 | 2017 |  | 0.042733 | 0.042733 |  | 0.042733 |  | 0.027702 | 0.015031 |  | 0.042733 |  | 0.027702 | 0.015031 | [7 empty] | 0.042733 | 0.042733 | 0.042733 | 0.042733 | 0.042733 | 0.042733 | Обеспечения качества электроснабжения населения
1.4.2.20 | Строительство КЛ-0,4 кВ от РУ-0,4 кВ 2КТП-244 до ВРУ-10 в ЖК "Вишнёвый сад" (2-ая очередь), п.Иноземцево, L= 0,19 км (АВБбШв 4х120) | G_Gelezno_ТР20 | П | 2017 | 2017 |  | 0.17617 | 0.17617 |  | 0.17617 |  | 0.076788 | 0.099383 |  | 0.17617 |  | 0.076788 | 0.099383 | [7 empty] | 0.17617 | 0.17617 | 0.17617 | 0.17617 | 0.17617 | 0.17617 | Обеспечения качества электроснабжения населения
1.4.2.21 | Строительство КЛ-0,4 кВ от РУ-0,4 кВ 2КТП-244 до ВРУ-11 в ЖК "Вишнёвый сад" (2-ая очередь), п.Иноземцево, L= 0,14 км (АВБбШв 4х95) | G_Gelezno_ТР21 | П | 2017 | 2017 |  | 0.13191 | 0.13191 |  | 0.13191 |  | 0.063214 | 0.068691 |  | 0.13191 |  | 0.063214 | 0.068691 | [7 empty] | 0.13191 | 0.13191 | 0.13191 | 0.13191 | 0.13191 | 0.13191 | Обеспечения качества электроснабжения населения
1.4.2.22 | Строительство КЛ-0,4 кВ от РУ-0,4 кВ 2КТП-244 до ВРУ-13 в ЖК "Вишнёвый сад" (2-ая очередь), п.Иноземцево, L= 0,06 км (АВБбШв 4х120) | G_Gelezno_ТР22 | П | 2017 | 2017 |  | 0.077681 | 0.077681 |  | 0.077681 |  | 0.041887 | 0.035794 |  | 0.077681 |  | 0.041887 | 0.035794 | [7 empty] | 0.077681 | 0.077681 | 0.077681 | 0.077681 | 0.077681 | 0.077681 | Обеспечения качества электроснабжения населения
1.4.2.23 | Строительство КЛ-0,4 кВ от РУ-0,4 кВ 2КТП-244 до ВРУ-14 в ЖК "Вишнёвый сад" (2-ая очередь), п.Иноземцево, L= 0,1 км (АВБбШв 4х120) | G_Gelezno_ТР23 | П | 2017 | 2017 |  | 0.10804 | 0.10804 |  | 0.10804 |  | 0.052645 | 0.055393 |  | 0.10804 |  | 0.052645 | 0.055393 | [7 empty] | 0.10804 | 0.10804 | 0.10804 | 0.10804 | 0.10804 | 0.10804 | Обеспечения качества электроснабжения населения
1.4.2.24 | Строительство КЛ-0,4 кВ от РУ-0,4 кВ 2КТП-244 до ВРУ-16 в ЖК "Вишнёвый сад" (2-ая очередь), п.Иноземцево, L= 0,11 км (АВБбШв 4х95) | G_Gelezno_ТР24 | П | 2017 | 2017 |  | 0.11053 | 0.11053 |  | 0.11053 |  | 0.055186 | 0.055342 |  | 0.11053 |  | 0.055186 | 0.055342 | [7 empty] | 0.11053 | 0.11053 | 0.11053 | 0.11053 | 0.11053 | 0.11053 | Обеспечения качества электроснабжения населения
1.4.2.25 | Строительство КЛ-0,4 кВ от РУ-0,4 кВ 2КТП-244 до ВРУ-9 в ЖК "Вишнёвый сад" (2-ая очередь), п.Иноземцево, L= 0,215 км (АВБбШв 4х120) | G_Gelezno_ТР25 | П | 2017 | 2017 |  | 0.19531 | 0.19531 |  | 0.19531 |  | 0.083575 | 0.11174 |  | 0.19531 |  | 0.083575 | 0.11174 | [7 empty] | 0.19531 | 0.19531 | 0.19531 | 0.19531 | 0.19531 | 0.19531 | Обеспечения качества электроснабжения населения
1.4.2.26 | Строительство КЛ-0,4 кВ от ВРУ-1 МКЖД до ВРУ-2 МКЖД ул.Тихая,8, п.Иноземцево, L= 0,071 км (АВВГ 4х35) | G_Gelezno_ТР26 | П | 2017 | 2017 |  | 0.0255 | 0.0255 |  | 0.0255 |  | 0.0064785 | 0.019021 |  | 0.0255 |  | 0.0064785 | 0.019021 | [7 empty] | 0.0255 | 0.0255 | 0.0255 | 0.0255 | 0.0255 | 0.0255 | Обеспечения качества электроснабжения населения
1.4.2.27 | Строительство КЛ-0,4 кВ от ВРУ-2 МКЖД до ВРУ-3 МКЖД ул.Тихая,8, п.Иноземцево, L= 0,025 км (АВВГ 4х35) | G_Gelezno_ТР27 | П | 2017 | 2017 |  | 0.010969 | 0.010969 |  | 0.010969 |  | 0.0041979 | 0.0067713 |  | 0.010969 |  | 0.0041979 | 0.0067713 | [7 empty] | 0.010969 | 0.010969 | 0.010969 | 0.010969 | 0.010969 | 0.010969 | Обеспечения качества электроснабжения населения
1.4.2.28 | Строительство КЛ-0,4 кВ от ВРУ-3 МКЖД до РУ-0,4 кВ КТП-248 ул.Тихая,8, п.Иноземцево, L= 0,107 км (АВВГ 4х35) | G_Gelezno_ТР28 | П | 2017 | 2017 |  | 0.041215 | 0.041215 |  | 0.041215 |  | 0.013709 | 0.027506 |  | 0.041215 |  | 0.013709 | 0.027506 | [7 empty] | 0.041215 | 0.041215 | 0.041215 | 0.041215 | 0.041215 | 0.041215 | Обеспечения качества электроснабжения населения
1.4.2.29 | Строительство КЛ-0,4 кВ от РУ-0,4 кВ КТП-248 до ВРУ-1 МКЖД ул.Тихая,8, п.Иноземцево, L= 0,102 км (АВВГ 4х35) | G_Gelezno_ТР29 | П | 2017 | 2017 |  | 0.039553 | 0.039553 |  | 0.039553 |  | 0.013343 | 0.02621 |  | 0.039553 |  | 0.013343 | 0.02621 | [7 empty] | 0.039553 | 0.039553 | 0.039553 | 0.039553 | 0.039553 | 0.039553 | Обеспечения качества электроснабжения населения
1.4.2.30 | Строительство КЛ-0,4 кВ от РУ-0,4 кВ КТП-105 до РЩ МКЖД ул.Октябрьская,96 Б, г.Железноводск, L= 0,186 км (АВБбШВ 4х95) | G_Gelezno_ТР30 | П | 2017 | 2017 |  | 0.13003 | 0.13003 |  | 0.13003 |  | 0.045981 | 0.084053 |  | 0.13003 |  | 0.045981 | 0.084053 | [7 empty] | 0.13003 | 0.13003 | 0.13003 | 0.13003 | 0.13003 | 0.13003 | Обеспечения качества электроснабжения населения
1.4.2.31 | Строительство КЛ-0,4 кВ от ВРУ-12 до ВРУ-2 в ЖК "Вишнёвый сад" (2-ая очередь), п.Иноземцево, L= 0,1 км (АВБбШВ 4х150) | G_Gelezno_ТР31 | П | 2017 | 2017 |  | 0.11732 | 0.11732 |  | 0.11732 |  | 0.047359 | 0.069959 |  | 0.11732 |  | 0.047359 | 0.069959 | [7 empty] | 0.11732 | 0.11732 | 0.11732 | 0.11732 | 0.11732 | 0.11732 | Обеспечения качества электроснабжения населения
1.4.2.32 | Строительство КЛ-0,4кВ от ВРУ-16 до ВРУ-10 в ЖК"Вишнёвый сад" (2-ая очередь), п.Иноземцево, L= 0,035 км (АВБбШВ 4х95) | G_Gelezno_ТР32 | П | 2017 | 2017 |  | 0.046969 | 0.046969 |  | 0.046969 |  | 0.029267 | 0.017703 |  | 0.046969 |  | 0.029267 | 0.017703 | [7 empty] | 0.046969 | 0.046969 | 0.046969 | 0.046969 | 0.046969 | 0.046969 | Обеспечения качества электроснабжения населения
1.4.2.33 | Строительство КЛ-0,4 кВ от опоры ВЛ-0,4 кВ № 21 до ВРУ-1 в ЖК "Вишнёвый сад" (2-ая очередь), п.Иноземцево, L= 0,05 км (АВБбШВ 4х120) | G_Gelezno_ТР33 | П | 2017 | 2017 |  | 0.060084 | 0.060084 |  | 0.060084 |  | 0.033455 | 0.026629 |  | 0.060084 |  | 0.033455 | 0.026629 | [7 empty] | 0.060084 | 0.060084 | 0.060084 | 0.060084 | 0.060084 | 0.060084 | Обеспечения качества электроснабжения населения
1.4.2.34 | Строительство КЛ-0,4 кВ от РУ-0,4 кВ 2КТП-244 до ВРУ-12 в ЖК "Вишнёвый сад" (2-ая очередь), п.Иноземцево, L= 0,17 км (АВБбШВ 4х185) км | G_Gelezno_ТР34 | П | 2017 | 2017 |  | 0.22782 | 0.22782 |  | 0.22782 |  | 0.079775 | 0.14805 |  | 0.22782 |  | 0.079775 | 0.14805 | [7 empty] | 0.22782 | 0.22782 | 0.22782 | 0.22782 | 0.22782 | 0.22782 | Обеспечения качества электроснабжения населения
1.4.2.35 | Строительство КЛ-0,4 кВ от РУ-0,4 кВ 2КТП-244 до ВРУ-15 в ЖК "Вишнёвый сад" (2-ая очередь), п.Иноземцево, L= 0,08 км (АВБбШВ 4х95) | G_Gelezno_ТР35 | П | 2017 | 2017 |  | 0.089152 | 0.089152 |  | 0.089152 |  | 0.047159 | 0.041993 |  | 0.089152 |  | 0.047159 | 0.041993 | [7 empty] | 0.089152 | 0.089152 | 0.089152 | 0.089152 | 0.089152 | 0.089152 | Обеспечения качества электроснабжения населения
1.4.2.36 | Строительство ВЛ-0,4 кВ от РУ-0,4 кВ КТП-241 ЖК "Вишнёвый сад" (2-ая очередь), п.Иноземцево, СИП-2 3х150+1х95 - 0,204 км СИП-2 3х120+1х95 - 0,275 км и СИП-2 3х95+1х70 - 0,408 км | G_Gelezno_ТР36 | П | 2017 | 2017 |  | 1.2324 | 1.2324 |  | 1.2324 |  | 0.23479 | 0.9976 |  | 1.2324 |  | 0.23479 | 0.9976 | [7 empty] | 1.2324 | 1.2324 | 1.2324 | 1.2324 | 1.2324 | 1.2324 | Обеспечения качества электроснабжения населения
1.4.2.37 | Строительство КТП-249 пер.Промышленный,24, п.Иноземцево (ТМГ-630 кВА)(Линия 2), L=0,143 км | G_Gelezno_ТР37 | П | 2017 | 2017 |  | 1.423 | 1.423 |  | 1.423 |  | 0.28512 | 1.1379 |  | 1.423 |  | 0.28512 | 1.1379 | [7 empty] | 1.423 | 1.423 | 1.423 | 1.423 | 1.423 | 1.423 | Обеспечения качества электроснабжения населения
Главный инженер филиала «Железноводские электрические сети» ООО «КЭУК» Ю.В. Казаков
Note on I68: НДС не облагается
Note on I69: НДС не облагается
Note on I70: НДС не облагается
Note on I71: НДС не облагается
Note on I72: НДС не облагается
Note on I73: НДС не облагается
Note on I74: НДС не облагается
Note on I75: НДС не облагается
Note on I76: НДС не облагается
Note on I77: НДС не облагается
Note on I83: НДС не облагается
Note on I84: НДС не облагается
Note on I85: НДС не облагается
Note on I86: НДС не облагается
Note on I87: НДС не облагается
Note on I88: НДС не облагается

## 4
Приложение № 4
к приказу Минэнерго России
от 05 мая 2016 г. № 380
Утверждаю:
Исполнительный директор ООО«КЭУК»
__________________ А.Г. Дзиов
"_______"_____________ 2018 г.
Форма 4. План ввода основных средств
Инвестиционная программа_Филиала "Железноводские электрические сети" ООО "КЭУК".
полное наименование субъекта электроэнергетики
Год раскрытия информации: 2018 год
Утвержденные плановые значения показателей приведены в соответствии с ______________________________________________________________________________
реквизиты решения органа исполнительной власти, утвердившего инвестиционную программу
Номер группы инвести-ционных проектов | Наименование инвестиционного проекта (группы инвестиционных проектов) | Идентифика-тор инвестицион-ного проекта | Первоначальная стоимость принимаемых к учету основных средств и нематериальных активов, млн рублей (без НДС) |  | Принятие основных средств и нематериальных активов к бухгалтерскому учету в год 2017 | [13 empty] | Принятие основных средств и нематериальных активов к бухгалтерскому учету | [27 empty] | Краткое обоснование корректировки утвержденного плана
[19 empty] | Год 2017 | [13 empty] | Итого за период реализации инвестиционной программы
[5 empty] | План | [6 empty] | Факт | [6 empty] | План | [6 empty] | Факт | [6 empty] | План | [6 empty] | Факт
|  |  | План | Факт | нематериальные активы | основные средства | [5 empty] | нематериальные активы | основные средства | [5 empty] | нематериальные активы | основные средства | [5 empty] | нематериальные активы | основные средства | [5 empty] | нематериальные активы | основные средства | [5 empty] | нематериальные активы | основные средства
[5 empty] | млн рублей (без НДС) | млн рублей (без НДС) | МВ×А | Мвар | км ЛЭП | МВт | Другое | млн рублей (без НДС) | млн рублей (без НДС) | МВ×А | Мвар | км ЛЭП | МВт | Другое | млн рублей (без НДС) | млн рублей (без НДС) | МВ×А | Мвар | км ЛЭП | МВт | Другое | млн рублей (без НДС) | млн рублей (без НДС) | МВ×А | Мвар | км ЛЭП | МВт | Другое | млн рублей (без НДС) | млн рублей (без НДС) | МВ×А | Мвар | км ЛЭП | МВт | Другое | млн рублей (без НДС) | млн рублей (без НДС) | МВ×А | Мвар | км ЛЭП | МВт | Другое
1 | 2 | 3 | 4 | 5 | 6.1.1 | 6.1.2 | 6.1.3 | 6.1.4 | 6.1.5 | 6.1.6 | 6.1.7 | 6.2.1 | 6.2.2 | 6.2.3 | 6.2.4 | 6.2.5 | 6.2.6 | 6.2.7 | 7.1.1 | 7.1.2 | 7.1.3 | 7.1.4 | 7.1.5 | 7.1.6 | 7.1.7 | 7.2.1 | 7.2.2 | 7.2.3 | 7.2.4 | 7.2.5 | 7.2.6 | 7.2.7 | 8.1.1 | 8.1.2 | 8.1.3 | 8.1.4 | 8.1.5 | 8.1.6 | 8.1.7 | 8.2.1 | 8.2.2 | 8.2.3 | 8.2.4 | 8.2.5 | 8.2.6 | 8.2.7 | 9
| ВСЕГО по инвестиционной программе, в том числе: | Г | 32.2202 | 31.7799 |  | 32.2202 | 1.38 | 0 | 18.947 | 0 |  |  | 31.7799 | 1.38 | 0 | 18.947 | 0 |  |  | 32.2202 | 1.38 | 0 | 18.947 | 0 |  |  | 31.7799 | 1.38 | 0 | 18.947 | 0 |  |  | 32.2202 | 1.38 | 0 | 18.947 | 0 |  |  | 31.7799 | 1.38 | 0 | 18.947 | 0
0.1 | Технологическое присоединение, всего | Г | 11.0606 | 11.0606 |  | 11.0606 | 1.38 | 0 | 5.628 | 0 |  |  | 11.0606 | 1.38 | 0 | 5.628 | 0 |  |  | 11.0606 | 1.38 | 0 | 5.628 | 0 |  |  | 11.0606 | 1.38 | 0 | 5.628 | 0 |  |  | 11.0606 | 1.38 | 0 | 5.628 | 0 |  |  | 11.0606 | 1.38 | 0 | 5.628 | 0
0.2 | Реконструкция, модернизация, техническое перевооружение, всего | Г | 12.3533 | 11.834 |  | 12.3533 | 0 | 0 | 11.075 | 0 |  |  | 11.834 | 0 | 0 | 11.075 | 0 |  |  | 12.3533 | 0 | 0 | 11.075 | 0 |  |  | 11.834 | 0 | 0 | 11.075 | 0 |  |  | 12.3533 | 0 | 0 | 11.075 | 0 |  |  | 11.834 | 0 | 0 | 11.075 | 0
0.3 | Инвестиционные проекты, реализация которых обуславливается схемами и программами перспективного развития электроэнергетики, всего | Г | 0 | 0 |  | 0 | 0 | 0 | 0 | 0 |  |  | 0 | 0 | 0 | 0 | 0 |  |  | 0 | 0 | 0 | 0 | 0 |  |  | 0 | 0 | 0 | 0 | 0 |  |  | 0 | 0 | 0 | 0 | 0 |  |  | 0 | 0 | 0 | 0 | 0
0.4 | Прочее новое строительство объектов электросетевого хозяйства, всего | Г | 6.2898 | 6.4601 |  | 6.2898 | 0 | 0 | 2.244 | 0 |  |  | 6.4601 | 0 | 0 | 2.244 | 0 |  |  | 6.2898 | 0 | 0 | 2.244 | 0 |  |  | 6.4601 | 0 | 0 | 2.244 | 0 |  |  | 6.2898 | 0 | 0 | 2.244 | 0 |  |  | 6.4601 | 0 | 0 | 2.244 | 0
0.5 | Покупка земельных участков для целей реализации инвестиционных проектов, всего | Г | 0 | 0 |  | 0 | 0 | 0 | 0 | 0 |  |  | 0 | 0 | 0 | 0 | 0 |  |  | 0 | 0 | 0 | 0 | 0 |  |  | 0 | 0 | 0 | 0 | 0 |  |  | 0 | 0 | 0 | 0 | 0 |  |  | 0 | 0 | 0 | 0 | 0
0.6 | Прочие инвестиционные проекты, всего | Г | 2.5166 | 2.4252 |  | 2.5166 | 0 | 0 | 0 | 0 |  |  | 2.4252 | 0 | 0 | 0 | 0 |  |  | 2.5166 | 0 | 0 | 0 | 0 |  |  | 2.4252 | 0 | 0 | 0 | 0 |  |  | 2.5166 | 0 | 0 | 0 | 0 |  |  | 2.4252 | 0 | 0 | 0 | 0
1 | Реконструкция, модернизация, техническое перевооружение всего, в том числе: | Г | 12.3533 | 11.834 |  | 12.3533 | 0 | 0 | 11.075 | 0 |  |  | 11.834 | 0 | 0 | 11.075 | 0 |  |  | 12.3533 | 0 | 0 | 11.075 | 0 |  |  | 11.834 | 0 | 0 | 11.075 | 0 |  |  | 12.3533 | 0 | 0 | 11.075 | 0 |  |  | 11.834 | 0 | 0 | 11.075 | 0
1.1 | Реконструкция, модернизация, техническое перевооружение линий электропередачи, всего, в том числе: | Г | 11.7433 | 11.0299 |  | 11.7433 | 0 | 0 | 11.075 | 0 |  |  | 11.0299 | 0 | 0 | 11.075 | 0 |  |  | 11.7433 | 0 | 0 | 11.075 | 0 |  |  | 11.0299 | 0 | 0 | 11.075 | 0 |  |  | 11.7433 | 0 | 0 | 11.075 | 0 |  |  | 11.0299 | 0 | 0 | 11.075 | 0
1.1 | Реконструкция ВЛ-0,4 кВ ул.Шоссейная, п.Иноземцево, (и/н 0000467), СИП-2 3х50+1х54,6 - 0,418 км, СИП-2 3х35+1х54,6 - 0,366 км и СИП-4 2х16 - 0,575 км | G_Gelezno_001 | 0.6539 | 0.65085 |  | 0.6539 |  |  | 0.784 |  |  |  | 0.65085 |  |  | 0.784 |  |  |  | 0.6539 |  |  | 0.784 |  |  |  | 0.65085 |  |  | 0.784 |  |  |  | 0.6539 |  |  | 0.784 |  |  |  | 0.65085 |  |  | 0.784 |  |  | Обеспечения качества электроснабжения населения
1.1 | Реконструкция ВЛ-0,4 кВ ул.Р.Люксембург, г.Железноводск, (и/н 0000305), СИП-2 3х35+1х54,6 - 0,367 км и СИП-4 2х16 - 0,45 км | G_Gelezno_002 | 0.412 | 0.41186 |  | 0.412 |  |  | 0.367 |  |  |  | 0.41186 |  |  | 0.367 |  |  |  | 0.412 |  |  | 0.367 |  |  |  | 0.41186 |  |  | 0.367 |  |  |  | 0.412 |  |  | 0.367 |  |  |  | 0.41186 |  |  | 0.367 |  |  | Обеспечения качества электроснабжения населения
1.1 | Реконструкция ВЛ-0,4 кВ ул.Свободы, п.Иноземцево, (и/н 0000450 и 0000451), СИП-2 3х35+1х54,6 - 2,35 км и СИП-4 2х16 - 2,97 км | G_Gelezno_003 | 2.245 | 2.2082 |  | 2.245 |  |  | 2.35 |  |  |  | 2.2082 |  |  | 2.35 |  |  |  | 2.245 |  |  | 2.35 |  |  |  | 2.2082 |  |  | 2.35 |  |  |  | 2.245 |  |  | 2.35 |  |  |  | 2.2082 |  |  | 2.35 |  |  | Обеспечения качества электроснабжения населения
1.1 | Реконструкция ВЛ-0,4 кВ ул.Свободы до озера (от ул.Шоссей-ной), п.Иноземцево, (и/н 0000453), СИП-2 3х35+1х54,6 - 2,26 км и СИП-4 2х16 - 2,17 км | G_Gelezno_004 | 2.2506 | 2.0525 |  | 2.2506 |  |  | 2.26 |  |  |  | 2.0525 |  |  | 2.26 |  |  |  | 2.2506 |  |  | 2.26 |  |  |  | 2.0525 |  |  | 2.26 |  |  |  | 2.2506 |  |  | 2.26 |  |  |  | 2.0525 |  |  | 2.26 |  |  | Обеспечения качества электроснабжения населения
1.1 | Реконструкция ВЛ-0,4 кВ ул.60 лет Октября, п.Иноземцево, (и/н 0000329 и 0000330), СИП-2 3х35+1х54,6 - 0,836 км и СИП-4 2х16 - 2,2 км | G_Gelezno_005 | 1.094 | 1.042 |  | 1.094 |  |  | 0.836 |  |  |  | 1.042 |  |  | 0.836 |  |  |  | 1.094 |  |  | 0.836 |  |  |  | 1.042 |  |  | 0.836 |  |  |  | 1.094 |  |  | 0.836 |  |  |  | 1.042 |  |  | 0.836 |  |  | Обеспечения качества электроснабжения населения
1.1 | Реконструкция ВЛ-0,4 кВ ул.К.Цеткин и/н 0000376 и ул.Пушкина и/н 0000440 п.Иноземцево, СИП-2 3х35+1х54,6 - 2,02 км и СИП-4 2х16 - 1,42 км | G_Gelezno_006 | 2.285 | 2.1386 |  | 2.285 |  |  | 2.02 |  |  |  | 2.1386 |  |  | 2.02 |  |  |  | 2.285 |  |  | 2.02 |  |  |  | 2.1386 |  |  | 2.02 |  |  |  | 2.285 |  |  | 2.02 |  |  |  | 2.1386 |  |  | 2.02 |  |  | Обеспечения качества электроснабжения населения
1.1 | Реконструкция ВЛ-0,4 кВ ул.Бахановича, г.Железноводск, (и/н 0000285), СИП-2 3х35+1х54,6 - 0,502км и СИП-4 2х16 - 0,784 км | G_Gelezno_007 | 0.623 | 0.6067 |  | 0.623 |  |  | 0.502 |  |  |  | 0.6067 |  |  | 0.502 |  |  |  | 0.623 |  |  | 0.502 |  |  |  | 0.6067 |  |  | 0.502 |  |  |  | 0.623 |  |  | 0.502 |  |  |  | 0.6067 |  |  | 0.502 |  |  | Обеспечения качества электроснабжения населения
1.1 | Реконструкция ВЛ-0,4 кВ ул.Ивановская, г. Железноводск, (и/н 0000370 и 0000371 ), СИП-2 3х35+1х54,6 - 1,12 км и СИП-4 2х16 - 0,4 км | G_Gelezno_008 | 1.2688 | 1.0239 |  | 1.2688 |  |  | 1.12 |  |  |  | 1.0239 |  |  | 1.12 |  |  |  | 1.2688 |  |  | 1.12 |  |  |  | 1.0239 |  |  | 1.12 |  |  |  | 1.2688 |  |  | 1.12 |  |  |  | 1.0239 |  |  | 1.12 |  |  | Обеспечения качества электроснабжения населения
1.1 | Реконструкция ВЛ-0,4 кВ ул.Бахановича от ул.Чапаева, г.Желез-новодск, (и/н 0000283), СИП-2 3х35+1х54,6 - 0,836 км и СИП-4 2х16 - 1,306 км | G_Gelezno_009 | 0.91101 | 0.89533 |  | 0.91101 |  |  | 0.836 |  |  |  | 0.89533 |  |  | 0.836 |  |  |  | 0.91101 |  |  | 0.836 |  |  |  | 0.89533 |  |  | 0.836 |  |  |  | 0.91101 |  |  | 0.836 |  |  |  | 0.89533 |  |  | 0.836 |  |  | Обеспечения качества электроснабжения населения
1.2 | Реконструкция трансформаторных и иных подстанций, всего, в том числе: | Г | 0.61 | 0.80413 |  | 0.61 | 0 | 0 | 0 | 0 |  |  | 0.80413 | 0 | 0 | 0 | 0 |  |  | 0.61 | 0 | 0 | 0 | 0 |  |  | 0.80413 | 0 | 0 | 0 | 0 |  |  | 0.61 | 0 | 0 | 0 | 0 |  |  | 0.80413 | 0 | 0 | 0 | 0
1.2 | Реконструкция в ТП-187 (и/н 0001379) (камера сборная серии КСО-393-13-400 - 1 шт. и камера сборная серии КСО-393-01 - 1шт.) | G_Gelezno_010 | 0.61 | 0.80413 |  | 0.61 | [6 empty] | 0.80413 | [6 empty] | 0.61 | [6 empty] | 0.80413 |  |  | 0 |  |  |  | 0.61 | [6 empty] | 0.80413 | [5 empty] | Обеспечения качества электроснабжения населения
1.3 | Прочие инвестиционные проекты, всего, в том числе: | Г | 2.5166 | 2.4252 |  | 2.5166 | 0 | 0 | 0 | 0 |  |  | 2.4252 | 0 | 0 | 0 | 0 |  |  | 2.5166 | 0 | 0 | 0 | 0 |  |  | 2.4252 | 0 | 0 | 0 | 0 |  |  | 2.5166 | 0 | 0 | 0 | 0 |  |  | 2.4252 | 0 | 0 | 0 | 0
1.3 | Внутренний контур системы коммерческого учёта АСКУЭ в ТП-40; 15; 185; 28; 9 и РП-3; 4; 5; 6. | G_Gelezno_011 | 1.1013 | 1.0554 |  | 1.1013 | [6 empty] | 1.0554 | [6 empty] | 1.1013 | [6 empty] | 1.0554 | [6 empty] | 1.1013 | [6 empty] | 1.0554 | [5 empty] | Обеспечения качества электроснабжения населения
1.3 | Оборудование, не требующее монтажа | G_Gelezno_012 | 1.4153 | 1.3698 |  | 1.4153 | [6 empty] | 1.3698 | [6 empty] | 1.4153 | [6 empty] | 1.3698 | [6 empty] | 1.4153 | [6 empty] | 1.3698 | [5 empty] | Обеспечения качества электроснабжения населения
1.4 | Новое строительство, всего, в том числе: | Г | 17.3504 | 17.5207 |  | 17.3504 | 1.38 |  | 7.872 |  |  |  | 17.5207 | 1.38 |  | 7.872 |  |  |  | 17.3504 | 1.38 |  | 7.872 |  |  |  | 17.5207 | 1.38 |  | 7.872 |  |  |  | 17.3504 | 1.38 |  | 7.872 |  |  |  | 17.5207 | 1.38 |  | 7.872
1.4.1 | Прочее новое строительство объектов электросетевого хозяйства |  | 6.2898 | 6.4601 |  | 6.2898 |  |  | 2.244 |  |  |  | 6.4601 |  |  | 2.244 |  |  |  | 6.2898 |  |  | 2.244 |  |  |  | 6.4601 |  |  | 2.244 |  |  |  | 6.2898 |  |  | 2.244 |  |  |  | 6.4601 |  |  | 2.244 |  |  | Обеспечения качества электроснабжения населения
1.4.1.1 | Строительство КЛ-10 кВ, Ф-187(С-2) от ПС"Машук" до ТП-187, п.Иноземцево , L=2,244 км (ААБлУ 3х240) | G_Gelezno_013 | 6.2898 | 6.4601 |  | 6.2898 |  |  | 2.244 |  |  |  | 6.4601 |  |  | 2.244 |  |  |  | 6.2898 |  |  | 2.244 | [10 empty] | 6.2898 |  |  | 2.244 | [9 empty] | Обеспечения качества электроснабжения населения
1.4.2 | Прочее новое строительство, в счёт тех.присоединений |  | 11.0606 | 11.0606 |  | 11.0606 | 1.38 |  | 5.628 |  |  |  | 11.0606 | 1.38 |  | 5.628 |  |  |  | 11.0606 | 1.38 |  | 5.628 |  |  |  | 11.0606 | 1.38 |  | 5.628 |  |  |  | 11.0606 | 1.38 |  | 5.628 |  |  |  | 11.0606 | 1.38 |  | 5.628
1.4.2.1 | Строительство ВЛ-0,4 кВ от РУ-0,4 кВ ТП-185 до ВРУ офисного здания ул.Пушкина,2А, п.Иноземцево, L=0,235 км (СИП-2 3х50+1х54) | G_Gelezno_ТР1 | 0.16059 | 0.16059 |  | 0.16059 |  |  | 0.235 |  |  |  | 0.16059 |  |  | 0.235 |  |  |  | 0.16059 |  |  | 0.235 |  |  |  | 0.16059 |  |  | 0.235 |  |  |  | 0.16059 |  |  | 0.235 |  |  |  | 0.16059 |  |  | 0.235 |  |  | Обеспечения качества электроснабжения населения
1.4.2.2 | Строительство КЛ-0,4 кВ от РУ-0,4 кВ ТП-18 (С1) до ВРУ МКЖД ул.Косякина (район дома № 49), г.Железноводск, (Линия 1), L=0,143 км (ААБл 4х120) | G_Gelezno_ТР2 | 0.1677 | 0.1677 |  | 0.1677 |  |  | 0.143 |  |  |  | 0.1677 |  |  | 0.143 |  |  |  | 0.1677 |  |  | 0.143 |  |  |  | 0.1677 |  |  | 0.143 |  |  |  | 0.1677 |  |  | 0.143 |  |  |  | 0.1677 |  |  | 0.143 |  |  | Обеспечения качества электроснабжения населения
1.4.2.3 | Строительство КЛ-0,4 кВ от РУ-0,4 кВ ТП-18 (С2) до ВРУ МКЖД ул.Косякина (район дома № 49), г.Железноводск, (Линия 2), L=0,143 км (ААБл 4х120) | G_Gelezno_ТР3 | 0.14941 | 0.14941 |  | 0.14941 |  |  | 0.143 |  |  |  | 0.14941 |  |  | 0.143 |  |  |  | 0.14941 |  |  | 0.143 |  |  |  | 0.14941 |  |  | 0.143 |  |  |  | 0.14941 |  |  | 0.143 |  |  |  | 0.14941 |  |  | 0.143 |  |  | Обеспечения качества электроснабжения населения
1.4.2.4 | Строительство КТП-247 в районе озера "Карас", п.Иноземцево (250 кВА) | G_Gelezno_ТР4 | 0.82486 | 0.82486 |  | 0.82486 | 0.25 | [5 empty] | 0.82486 | 0.25 | [5 empty] | 0.82486 | 0.25 | [5 empty] | 0.82486 | 0.25 | [5 empty] | 0.82486 | 0.25 | [5 empty] | 0.82486 | 0.25 |  |  |  |  | Обеспечения качества электроснабжения населения
1.4.2.5 | Строительство ВЛ-0,4 кВ от РУ-0,4 кВ ТП-15 до ВРУ Железно-водского НКЦ для лиц страдающих сахарным диабетом ул. Ленина,67, г.Железноводск, L=0,11 км (СИП-2 3х50+1х54,6) | G_Gelezno_ТР5 | 0.084666 | 0.084666 |  | 0.084666 |  |  | 0.11 |  |  |  | 0.084666 |  |  | 0.11 |  |  |  | 0.084666 |  |  | 0.11 |  |  |  | 0.084666 |  |  | 0.11 |  |  |  | 0.084666 |  |  | 0.11 |  |  |  | 0.084666 |  |  | 0.11 |  |  | Обеспечения качества электроснабжения населения
1.4.2.6 | Строительство КЛ-10 кВ от РУ-10 кВ КТП-224 до КТП-247, п.Иноземцево, L=0,918 км (АСБ 3х120) | G_Gelezno_ТР6 | 2.0307 | 2.0307 |  | 2.0307 |  |  | 0.918 |  |  |  | 2.0307 |  |  | 0.918 |  |  |  | 2.0307 |  |  | 0.918 |  |  |  | 2.0307 |  |  | 0.918 |  |  |  | 2.0307 |  |  | 0.918 |  |  |  | 2.0307 |  |  | 0.918 |  |  | Обеспечения качества электроснабжения населения
1.4.2.7 | Строительство КЛ-0,4 кВ от РУ-0,4 кВ ТП-50 (С-1) до ВРУ МКЖД по ул.Ленина,49(линия 1), г.Железноводск, L=0,061 км (АВБбШв 4х240) | G_Gelezno_ТР7 | 0.14089 | 0.14089 |  | 0.14089 |  |  | 0.061 |  |  |  | 0.14089 |  |  | 0.061 |  |  |  | 0.14089 |  |  | 0.061 |  |  |  | 0.14089 |  |  | 0.061 |  |  |  | 0.14089 |  |  | 0.061 |  |  |  | 0.14089 |  |  | 0.061 |  |  | Обеспечения качества электроснабжения населения
1.4.2.8 | Строительство КЛ-0,4 кВ от РУ-0,4 кВ ТП-50(С-2) до ВРУ МКЖД по ул.Ленина,49(линия 2), г.Железноводск, L=0,061 км (АВБбШв 4х240) | G_Gelezno_ТР8 | 0.11103 | 0.11103 |  | 0.11103 |  |  | 0.061 |  |  |  | 0.11103 |  |  | 0.061 |  |  |  | 0.11103 |  |  | 0.061 |  |  |  | 0.11103 |  |  | 0.061 |  |  |  | 0.11103 |  |  | 0.061 |  |  |  | 0.11103 |  |  | 0.061 |  |  | Обеспечения качества электроснабжения населения
1.4.2.9 | Строительство КТП-105 ул.Октябрьская, 96 Б, п.Иноземцево (250 кВА) | G_Gelezno_ТР9 | 1.0412 | 1.0412 |  | 1.0412 | 0.25 | [5 empty] | 1.0412 | 0.25 | [5 empty] | 1.0412 | 0.25 | [5 empty] | 1.0412 | 0.25 | [5 empty] | 1.0412 | 0.25 | [5 empty] | 1.0412 | 0.25 |  |  |  |  | Обеспечения качества электроснабжения населения
1.4.2.10 | Строительство КЛ-0,4 кВ от РП-2 (С-1) до ВРУ тренировочной площадки стадииона "Спартак" ул.Калинина,3 (линия 1), г.Железноводск, L= 0,245 км (АВБбШв 4х240) | G_Gelezno_ТР10 | 0.38103 | 0.38103 |  | 0.38103 |  |  | 0.245 |  |  |  | 0.38103 |  |  | 0.245 |  |  |  | 0.38103 |  |  | 0.245 |  |  |  | 0.38103 |  |  | 0.245 |  |  |  | 0.38103 |  |  | 0.245 |  |  |  | 0.38103 |  |  | 0.245 |  |  | Обеспечения качества электроснабжения населения
1.4.2.11 | Строительство КЛ-0,4 кВ от РП-2 (С-2) до ВРУ тренировочной площадки стадиона "Спартак" ул.Калинина,3 (линия 2), г.Железноводск, L= 0,245 км (АВБбШв 4х240) | G_Gelezno_ТР11 | 0.2858 | 0.2858 |  | 0.2858 |  |  | 0.245 |  |  |  | 0.2858 |  |  | 0.245 |  |  |  | 0.2858 |  |  | 0.245 |  |  |  | 0.2858 |  |  | 0.245 |  |  |  | 0.2858 |  |  | 0.245 |  |  |  | 0.2858 |  |  | 0.245 |  |  | Обеспечения качества электроснабжения населения
1.4.2.12 | Строительство КТП-248 ул.Тихая,8, п.Иноземцево (ТМГ-250 кВА) | G_Gelezno_ТР12 | 0.91319 | 0.91319 |  | 0.91319 | 0.25 | [5 empty] | 0.91319 | 0.25 | [5 empty] | 0.91319 | 0.25 | [5 empty] | 0.91319 | 0.25 | [5 empty] | 0.91319 | 0.25 | [5 empty] | 0.91319 | 0.25 |  |  |  |  | Обеспечения качества электроснабжения населения
1.4.2.13 | Строительство ВЛ-0,4 кВ от КТП-233 до ВРУ магазина ул.Вокзальная, 46А, п.Иноземцево, L= 0,408 км (СИП-2 3х50+1х54,6) | G_Gelezno_ТР13 | 0.17022 | 0.17022 |  | 0.17022 |  |  | 0.408 |  |  |  | 0.17022 |  |  | 0.408 |  |  |  | 0.17022 |  |  | 0.408 |  |  |  | 0.17022 |  |  | 0.408 |  |  |  | 0.17022 |  |  | 0.408 |  |  |  | 0.17022 |  |  | 0.408 |  |  | Обеспечения качества электроснабжения населения
1.4.2.14 | Строительство ВЛ-0,4 кВ от РУ-0,4кВ ТП-75 (С-1) по ул.Ленина район дома 123, г.Железноводск, L= 0,143 км (СИП-2 3х50+1х54,6) | G_Gelezno_ТР14 | 0.094125 | 0.094125 |  | 0.094125 |  |  | 0.143 |  |  |  | 0.094125 |  |  | 0.143 |  |  |  | 0.094125 |  |  | 0.143 |  |  |  | 0.094125 |  |  | 0.143 |  |  |  | 0.094125 |  |  | 0.143 |  |  |  | 0.094125 |  |  | 0.143 |  |  | Обеспечения качества электроснабжения населения
1.4.2.15 | Строительство ВЛ-0,4кВ от РУ-0,4 кВ ТП-75 (С-2) по ул.Ленина район дома 123, г.Железноводск, L= 0,143 км (СИП-2 3х50+1х54,6) | G_Gelezno_ТР15 | 0.076651 | 0.076651 |  | 0.076651 |  |  | 0.143 |  |  |  | 0.076651 |  |  | 0.143 |  |  |  | 0.076651 |  |  | 0.143 |  |  |  | 0.076651 |  |  | 0.143 |  |  |  | 0.076651 |  |  | 0.143 |  |  |  | 0.076651 |  |  | 0.143 |  |  | Обеспечения качества электроснабжения населения
1.4.2.16 | Строительство КЛ-0,4 кВ от ВРУ-1 до ВРУ-2 в ЖК "Вишнёвый сад" (2-ая очередь), п.Иноземцево, L= 0,04 км (АВБбШв 4х120) | G_Gelezno_ТР16 | 0.052385 | 0.052385 |  | 0.052385 |  |  | 0.04 |  |  |  | 0.052385 |  |  | 0.04 |  |  |  | 0.052385 |  |  | 0.04 |  |  |  | 0.052385 |  |  | 0.04 |  |  |  | 0.052385 |  |  | 0.04 |  |  |  | 0.052385 |  |  | 0.04 |  |  | Обеспечения качества электроснабжения населения
1.4.2.17 | Строительство КЛ-0,4кВ от ВРУ-11 до ВРУ-12 в ЖК"Вишнёвый сад" (2-ая очередь), п.Иноземцево, L= 0,035 км (АВБбШв 4х95) | G_Gelezno_ТР17 | 0.046969 | 0.046969 |  | 0.046969 |  |  | 0.035 |  |  |  | 0.046969 |  |  | 0.035 |  |  |  | 0.046969 |  |  | 0.035 |  |  |  | 0.046969 |  |  | 0.035 |  |  |  | 0.046969 |  |  | 0.035 |  |  |  | 0.046969 |  |  | 0.035 |  |  | Обеспечения качества электроснабжения населения
1.4.2.18 | Строительство КЛ-0,4кВ от ВРУ-13 до ВРУ-14 в ЖК"Вишнёвый сад" (2-ая очередь), п.Иноземцево, L= 0,035 км (АВБбШв 4х95) | G_Gelezno_ТР18 | 0.042733 | 0.042733 |  | 0.042733 |  |  | 0.035 |  |  |  | 0.042733 |  |  | 0.035 |  |  |  | 0.042733 |  |  | 0.035 |  |  |  | 0.042733 |  |  | 0.035 |  |  |  | 0.042733 |  |  | 0.035 |  |  |  | 0.042733 |  |  | 0.035 |  |  | Обеспечения качества электроснабжения населения
1.4.2.19 | Строительство КЛ-0,4 кВ от ВРУ-9 до ВРУ-10 в ЖК "Вишнёвый сад" (2-ая очередь), п.Иноземцево, L= 0,035 км (АВБбШв 4х95) | G_Gelezno_ТР19 | 0.042733 | 0.042733 |  | 0.042733 |  |  | 0.035 |  |  |  | 0.042733 |  |  | 0.035 |  |  |  | 0.042733 |  |  | 0.035 |  |  |  | 0.042733 |  |  | 0.035 |  |  |  | 0.042733 |  |  | 0.035 |  |  |  | 0.042733 |  |  | 0.035 |  |  | Обеспечения качества электроснабжения населения
1.4.2.20 | Строительство КЛ-0,4 кВ от РУ-0,4 кВ 2КТП-244 до ВРУ-10 в ЖК "Вишнёвый сад" (2-ая очередь), п.Иноземцево, L= 0,19 км (АВБбШв 4х120) | G_Gelezno_ТР20 | 0.17617 | 0.17617 |  | 0.17617 |  |  | 0.19 |  |  |  | 0.17617 |  |  | 0.19 |  |  |  | 0.17617 |  |  | 0.19 |  |  |  | 0.17617 |  |  | 0.19 |  |  |  | 0.17617 |  |  | 0.19 |  |  |  | 0.17617 |  |  | 0.19 |  |  | Обеспечения качества электроснабжения населения
1.4.2.21 | Строительство КЛ-0,4 кВ от РУ-0,4 кВ 2КТП-244 до ВРУ-11 в ЖК "Вишнёвый сад" (2-ая очередь), п.Иноземцево, L= 0,14 км (АВБбШв 4х95) | G_Gelezno_ТР21 | 0.13191 | 0.13191 |  | 0.13191 |  |  | 0.14 |  |  |  | 0.13191 |  |  | 0.14 |  |  |  | 0.13191 |  |  | 0.14 |  |  |  | 0.13191 |  |  | 0.14 |  |  |  | 0.13191 |  |  | 0.14 |  |  |  | 0.13191 |  |  | 0.14 |  |  | Обеспечения качества электроснабжения населения
1.4.2.22 | Строительство КЛ-0,4 кВ от РУ-0,4 кВ 2КТП-244 до ВРУ-13 в ЖК "Вишнёвый сад" (2-ая очередь), п.Иноземцево, L= 0,06 км (АВБбШв 4х120) | G_Gelezno_ТР22 | 0.077681 | 0.077681 |  | 0.077681 |  |  | 0.06 |  |  |  | 0.077681 |  |  | 0.06 |  |  |  | 0.077681 |  |  | 0.06 |  |  |  | 0.077681 |  |  | 0.06 |  |  |  | 0.077681 |  |  | 0.06 |  |  |  | 0.077681 |  |  | 0.06 |  |  | Обеспечения качества электроснабжения населения
1.4.2.23 | Строительство КЛ-0,4 кВ от РУ-0,4 кВ 2КТП-244 до ВРУ-14 в ЖК "Вишнёвый сад" (2-ая очередь), п.Иноземцево, L= 0,1 км (АВБбШв 4х120) | G_Gelezno_ТР23 | 0.10804 | 0.10804 |  | 0.10804 |  |  | 0.1 |  |  |  | 0.10804 |  |  | 0.1 |  |  |  | 0.10804 |  |  | 0.1 |  |  |  | 0.10804 |  |  | 0.1 |  |  |  | 0.10804 |  |  | 0.1 |  |  |  | 0.10804 |  |  | 0.1 |  |  | Обеспечения качества электроснабжения населения
1.4.2.24 | Строительство КЛ-0,4 кВ от РУ-0,4 кВ 2КТП-244 до ВРУ-16 в ЖК "Вишнёвый сад" (2-ая очередь), п.Иноземцево, L= 0,11 км (АВБбШв 4х95) | G_Gelezno_ТР24 | 0.11053 | 0.11053 |  | 0.11053 |  |  | 0.11 |  |  |  | 0.11053 |  |  | 0.11 |  |  |  | 0.11053 |  |  | 0.11 |  |  |  | 0.11053 |  |  | 0.11 |  |  |  | 0.11053 |  |  | 0.11 |  |  |  | 0.11053 |  |  | 0.11 |  |  | Обеспечения качества электроснабжения населения
1.4.2.25 | Строительство КЛ-0,4 кВ от РУ-0,4 кВ 2КТП-244 до ВРУ-9 в ЖК "Вишнёвый сад" (2-ая очередь), п.Иноземцево, L= 0,215 км (АВБбШв 4х120) | G_Gelezno_ТР25 | 0.19531 | 0.19531 |  | 0.19531 |  |  | 0.215 |  |  |  | 0.19531 |  |  | 0.215 |  |  |  | 0.19531 |  |  | 0.215 |  |  |  | 0.19531 |  |  | 0.215 |  |  |  | 0.19531 |  |  | 0.215 |  |  |  | 0.19531 |  |  | 0.215 |  |  | Обеспечения качества электроснабжения населения
1.4.2.26 | Строительство КЛ-0,4 кВ от ВРУ-1 МКЖД до ВРУ-2 МКЖД ул.Тихая,8, п.Иноземцево, L= 0,071 км (АВВГ 4х35) | G_Gelezno_ТР26 | 0.0255 | 0.0255 |  | 0.0255 |  |  | 0.071 |  |  |  | 0.0255 |  |  | 0.071 |  |  |  | 0.0255 |  |  | 0.071 |  |  |  | 0.0255 |  |  | 0.071 |  |  |  | 0.0255 |  |  | 0.071 |  |  |  | 0.0255 |  |  | 0.071 |  |  | Обеспечения качества электроснабжения населения
1.4.2.27 | Строительство КЛ-0,4 кВ от ВРУ-2 МКЖД до ВРУ-3 МКЖД ул.Тихая,8, п.Иноземцево, L= 0,025 км (АВВГ 4х35) | G_Gelezno_ТР27 | 0.010969 | 0.010969 |  | 0.010969 |  |  | 0.025 |  |  |  | 0.010969 |  |  | 0.025 |  |  |  | 0.010969 |  |  | 0.025 |  |  |  | 0.010969 |  |  | 0.025 |  |  |  | 0.010969 |  |  | 0.025 |  |  |  | 0.010969 |  |  | 0.025 |  |  | Обеспечения качества электроснабжения населения
1.4.2.28 | Строительство КЛ-0,4 кВ от ВРУ-3 МКЖД до РУ-0,4 кВ КТП-248 ул.Тихая,8, п.Иноземцево, L= 0,107 км (АВВГ 4х35) | G_Gelezno_ТР28 | 0.041215 | 0.041215 |  | 0.041215 |  |  | 0.107 |  |  |  | 0.041215 |  |  | 0.107 |  |  |  | 0.041215 |  |  | 0.107 |  |  |  | 0.041215 |  |  | 0.107 |  |  |  | 0.041215 |  |  | 0.107 |  |  |  | 0.041215 |  |  | 0.107 |  |  | Обеспечения качества электроснабжения населения
1.4.2.29 | Строительство КЛ-0,4 кВ от РУ-0,4 кВ КТП-248 до ВРУ-1 МКЖД ул.Тихая,8, п.Иноземцево, L= 0,102 км (АВВГ 4х35) | G_Gelezno_ТР29 | 0.039553 | 0.039553 |  | 0.039553 |  |  | 0.102 |  |  |  | 0.039553 |  |  | 0.102 |  |  |  | 0.039553 |  |  | 0.102 |  |  |  | 0.039553 |  |  | 0.102 |  |  |  | 0.039553 |  |  | 0.102 |  |  |  | 0.039553 |  |  | 0.102 |  |  | Обеспечения качества электроснабжения населения
1.4.2.30 | Строительство КЛ-0,4 кВ от РУ-0,4 кВ КТП-105 до РЩ МКЖД ул.Октябрьская,96 Б, г.Железноводск, L= 0,186 км (АВБбШВ 4х95) | G_Gelezno_ТР30 | 0.13003 | 0.13003 |  | 0.13003 |  |  | 0.186 |  |  |  | 0.13003 |  |  | 0.186 |  |  |  | 0.13003 |  |  | 0.186 |  |  |  | 0.13003 |  |  | 0.186 |  |  |  | 0.13003 |  |  | 0.186 |  |  |  | 0.13003 |  |  | 0.186 |  |  | Обеспечения качества электроснабжения населения
1.4.2.31 | Строительство КЛ-0,4 кВ от ВРУ-12 до ВРУ-2 в ЖК "Вишнёвый сад" (2-ая очередь), п.Иноземцево, L= 0,1 км (АВБбШВ 4х150) | G_Gelezno_ТР31 | 0.11732 | 0.11732 |  | 0.11732 |  |  | 0.1 |  |  |  | 0.11732 |  |  | 0.1 |  |  |  | 0.11732 |  |  | 0.1 |  |  |  | 0.11732 |  |  | 0.1 |  |  |  | 0.11732 |  |  | 0.1 |  |  |  | 0.11732 |  |  | 0.1 |  |  | Обеспечения качества электроснабжения населения
1.4.2.32 | Строительство КЛ-0,4кВ от ВРУ-16 до ВРУ-10 в ЖК"Вишнёвый сад" (2-ая очередь), п.Иноземцево, L= 0,035 км (АВБбШВ 4х95) | G_Gelezno_ТР32 | 0.046969 | 0.046969 |  | 0.046969 |  |  | 0.035 |  |  |  | 0.046969 |  |  | 0.035 |  |  |  | 0.046969 |  |  | 0.035 |  |  |  | 0.046969 |  |  | 0.035 |  |  |  | 0.046969 |  |  | 0.035 |  |  |  | 0.046969 |  |  | 0.035 |  |  | Обеспечения качества электроснабжения населения
1.4.2.33 | Строительство КЛ-0,4 кВ от опоры ВЛ-0,4 кВ № 21 до ВРУ-1 в ЖК "Вишнёвый сад" (2-ая очередь), п.Иноземцево, L= 0,05 км (АВБбШВ 4х120) | G_Gelezno_ТР33 | 0.060084 | 0.060084 |  | 0.060084 |  |  | 0.05 |  |  |  | 0.060084 |  |  | 0.05 |  |  |  | 0.060084 |  |  | 0.05 |  |  |  | 0.060084 |  |  | 0.05 |  |  |  | 0.060084 |  |  | 0.05 |  |  |  | 0.060084 |  |  | 0.05 |  |  | Обеспечения качества электроснабжения населения
1.4.2.34 | Строительство КЛ-0,4 кВ от РУ-0,4 кВ 2КТП-244 до ВРУ-12 в ЖК "Вишнёвый сад" (2-ая очередь), п.Иноземцево, L= 0,17 км (АВБбШВ 4х185) км | G_Gelezno_ТР34 | 0.22782 | 0.22782 |  | 0.22782 |  |  | 0.17 |  |  |  | 0.22782 |  |  | 0.17 |  |  |  | 0.22782 |  |  | 0.17 |  |  |  | 0.22782 |  |  | 0.17 |  |  |  | 0.22782 |  |  | 0.17 |  |  |  | 0.22782 |  |  | 0.17 |  |  | Обеспечения качества электроснабжения населения
1.4.2.35 | Строительство КЛ-0,4 кВ от РУ-0,4 кВ 2КТП-244 до ВРУ-15 в ЖК "Вишнёвый сад" (2-ая очередь), п.Иноземцево, L= 0,08 км (АВБбШВ 4х95) | G_Gelezno_ТР35 | 0.089152 | 0.089152 |  | 0.089152 |  |  | 0.08 |  |  |  | 0.089152 |  |  | 0.08 |  |  |  | 0.089152 |  |  | 0.08 |  |  |  | 0.089152 |  |  | 0.08 |  |  |  | 0.089152 |  |  | 0.08 |  |  |  | 0.089152 |  |  | 0.08 |  |  | Обеспечения качества электроснабжения населения
1.4.2.36 | Строительство ВЛ-0,4 кВ от РУ-0,4 кВ КТП-241 ЖК "Вишнёвый сад" (2-ая очередь), п.Иноземцево, СИП-2 3х150+1х95 - 0,204 км СИП-2 3х120+1х95 - 0,275 км и СИП-2 3х95+1х70 - 0,408 км | G_Gelezno_ТР36 | 1.2324 | 1.2324 |  | 1.2324 |  |  | 0.887 |  |  |  | 1.2324 |  |  | 0.887 |  |  |  | 1.2324 |  |  | 0.887 |  |  |  | 1.2324 |  |  | 0.887 |  |  |  | 1.2324 |  |  | 0.887 |  |  |  | 1.2324 |  |  | 0.887 |  |  | Обеспечения качества электроснабжения населения
1.4.2.37 | Строительство КТП-249 пер.Промышленный,24, п.Иноземцево (ТМГ-630 кВА)(Линия 2), L=0,143 км | G_Gelezno_ТР37 | 1.423 | 1.423 |  | 1.423 | 0.63 | [5 empty] | 1.423 | 0.63 | [5 empty] | 1.423 | 0.63 | [5 empty] | 1.423 | 0.63 | [5 empty] | 1.423 | 0.63 | [5 empty] | 1.423 | 0.63 |  |  |  |  | Обеспечения качества электроснабжения населения
Главный инженер филиала «Железноводские электрические сети» ООО «КЭУК» Ю.В. Казаков

## 5
Приложение № 5
к приказу Минэнерго России
от 05 мая 2016 г. № 380
Утверждаю:
Исполнительный директор ООО«КЭУК»
____________________ А.Г. Дзиов
"______"_____________ 2018 г.
Форма 5. План ввода основных средств (с распределением по кварталам)
за 2017 год
Инвестиционная программа Филиала "Железноводские электрические сети" ООО "КЭУК".
полное наименование субъекта электроэнергетики
Год раскрытия информации: 2018 год
Номер группы инвести-ционных проектов | Наименование инвестиционного проекта (группы инвестиционных проектов) | Идентифика-тор инвестиционного проекта | План принятия основных средств и нематериальных активов к бухгалтерскому учету на год
|  |  | I кв. | [6 empty] | II кв. | [6 empty] | III кв. | [6 empty] | IV кв. | [6 empty] | Итого план на год
|  |  | нематериальные активы | основные средства | [5 empty] | нематериальные активы | основные средства | [5 empty] | нематериальные активы | основные средства | [5 empty] | нематериальные активы | основные средства | [5 empty] | нематериальные активы | основные средства
|  |  | млн рублей (без НДС) | млн рублей (без НДС) | МВ×А | Мвар | км ЛЭП | МВт | Другое | млн рублей (без НДС) | млн рублей (без НДС) | МВ×А | Мвар | км ЛЭП | МВт | Другое | млн рублей (без НДС) | млн рублей (без НДС) | МВ×А | Мвар | км ЛЭП | МВт | Другое | млн рублей (без НДС) | млн рублей (без НДС) | МВ×А | Мвар | км ЛЭП | МВт | Другое | млн рублей (без НДС) | млн рублей (без НДС) | МВ×А | Мвар | км ЛЭП | МВт | Другое
1 | 2 | 3 | 4.1.1 | 4.1.2 | 4.1.3 | 4.1.4 | 4.1.5 | 4.1.6 | 4.1.7 | 4.2.1 | 4.2.2 | 4.2.3 | 4.2.4 | 4.2.5 | 4.2.6 | 4.2.7 | 4.3.1 | 4.3.2 | 4.3.3 | 4.3.4 | 4.3.5 | 4.3.6 | 4.3.7 | 4.4.1 | 4.4.2 | 4.4.3 | 4.4.4 | 4.4.5 | 4.4.6 | 4.4.7 | 5 | 6 | 7 | 8 | 9 | 10 | 11
| ВСЕГО по инвестиционной программе, в том числе: | Г | 0 | 0.47769 | 0 | 0 | 0.521 | 0 | 0 | 0 | 3.8461 | 0.25 | 0 | 1.934 | 0 | 0 | 0 | 6.2534 | 0.25 | 0 | 3.431 | 0 | 0 | 0 | 21.6431 | 0.88 | 0 | 13.061 | 0 | 0 | 0 | 32.2202 | 1.38 | 0 | 18.947 | 0 | 0
0.1 | Технологическое присоединение, всего | Г | 0 | 0.47769 | 0 | 0 | 0.521 | 0 | 0 | 0 | 3.1922 | 0.25 | 0 | 1.15 | 0 | 0 | 0 | 1.7081 | 0.25 | 0 | 0.49 | 0 | 0 | 0 | 5.6827 | 0.88 | 0 | 3.467 | 0 | 0 | 0 | 11.0606 | 1.38 | 0 | 5.628 | 0 | 0
0.2 | Реконструкция, модернизация, техническое перевооружение, всего | Г | 0 | 0 | 0 | 0 | 0 | 0 | 0 | 0 | 0.6539 | 0 | 0 | 0.784 | 0 | 0 | 0 | 3.04 | 0 | 0 | 2.541 | 0 | 0 | 0 | 8.6593 | 0 | 0 | 7.75 | 0 | 0 | 0 | 12.3533 | 0 | 0 | 11.075 | 0 | 0
0.3 | Инвестиционные проекты, реализация которых обуславливается схемами и программами перспективного развития электроэнергетики, всего | Г | 0 | 0 | 0 | 0 | 0 | 0 | 0 | 0 | 0 | 0 | 0 | 0 | 0 | 0 | 0 | 0 | 0 | 0 | 0 | 0 | 0 | 0 | 0 | 0 | 0 | 0 | 0 | 0 | 0 | 0 | 0 | 0 | 0 | 0 | 0
0.4 | Прочее новое строительство объектов электросетевого хозяйства, всего | Г | 0 | 0 | 0 | 0 | 0 | 0 | 0 | 0 | 0 | 0 | 0 | 0 | 0 | 0 | 0 | 1.5053 | 0 | 0 | 0.4 | 0 | 0 | 0 | 4.7845 | 0 | 0 | 1.844 | 0 | 0 | 0 | 6.2898 | 0 | 0 | 2.244 | 0 | 0
0.5 | Покупка земельных участков для целей реализации инвестиционных проектов, всего | Г | 0 | 0 | 0 | 0 | 0 | 0 | 0 | 0 | 0 | 0 | 0 | 0 | 0 | 0 | 0 | 0 | 0 | 0 | 0 | 0 | 0 | 0 | 0 | 0 | 0 | 0 | 0 | 0 | 0 | 0 | 0 | 0 | 0 | 0 | 0
0.6 | Прочие инвестиционные проекты, всего | Г | 0 | 0 | 0 | 0 | 0 | 0 | 0 | 0 | 0 | 0 | 0 | 0 | 0 | 0 | 0 | 0 | 0 | 0 | 0 | 0 | 0 | 0 | 2.5166 | 0 | 0 | 0 | 0 | 0 | 0 | 2.5166 | 0 | 0 | 0 | 0 | 0
1 | Реконструкция, модернизация, техническое перевооружение всего, в том числе: | Г | 0 | 0 | 0 | 0 | 0 | 0 | 0 | 0 | 0.6539 | 0 | 0 | 0.784 | 0 | 0 | 0 | 3.04 | 0 | 0 | 2.541 | 0 | 0 | 0 | 8.6593 | 0 | 0 | 7.75 | 0 | 0 | 0 | 12.3533 | 0 | 0 | 11.075 | 0 | 0
1.1 | Реконструкция, модернизация, техническое перевооружение линий электропередачи, всего, в том числе: | Г | 0 | 0 | 0 | 0 | 0 | 0 | 0 | 0 | 0.6539 | 0 | 0 | 0.784 | 0 | 0 | 0 | 3.04 | 0 | 0 | 2.541 | 0 | 0 | 0 | 8.0493 | 0 | 0 | 7.75 | 0 | 0 | 0 | 11.7433 | 0 | 0 | 11.075 | 0 | 0
1.1 | Реконструкция ВЛ-0,4 кВ ул.Шоссейная, п.Иноземцево, (и/н 0000467), СИП-2 3х50+1х54,6 - 0,418 км, СИП-2 3х35+1х54,6 - 0,366 км и СИП-4 2х16 - 0,575 км | G_Gelezno_001 | [8 empty] | 0.6539 |  |  | 0.784 | [17 empty] | 0.6539 |  |  | 0.784
1.1 | Реконструкция ВЛ-0,4 кВ ул.Р.Люксембург, г.Железноводск, (и/н 0000305), СИП-2 3х35+1х54,6 - 0,367 км и СИП-4 2х16 - 0,45 км | G_Gelezno_002 | [15 empty] | 0.412 |  |  | 0.367 | [10 empty] | 0.412 |  |  | 0.367
1.1 | Реконструкция ВЛ-0,4 кВ ул.Свободы, п.Иноземцево, (и/н 0000450 и 0000451), СИП-2 3х35+1х54,6 - 2,35 км и СИП-4 2х16 - 2,97 км | G_Gelezno_003 | [22 empty] | 2.245 |  |  | 2.35 |  |  |  | 2.245 |  |  | 2.35
1.1 | Реконструкция ВЛ-0,4 кВ ул.Свободы до озера (от ул.Шоссей-ной), п.Иноземцево, (и/н 0000453), СИП-2 3х35+1х54,6 - 2,26 км и СИП-4 2х16 - 2,17 км | G_Gelezno_004 | [22 empty] | 2.2506 |  |  | 2.26 |  |  |  | 2.2506 |  |  | 2.26
1.1 | Реконструкция ВЛ-0,4 кВ ул.60 лет Октября, п.Иноземцево, (и/н 0000329 и 0000330), СИП-2 3х35+1х54,6 - 0,836 км и СИП-4 2х16 - 2,2 км | G_Gelezno_005 | [15 empty] | 1.094 |  |  | 0.836 | [10 empty] | 1.094 |  |  | 0.836
1.1 | Реконструкция ВЛ-0,4 кВ ул.К.Цеткин и/н 0000376 и ул.Пушкина и/н 0000440 п.Иноземцево, СИП-2 3х35+1х54,6 - 2,02 км и СИП-4 2х16 - 1,42 км | G_Gelezno_006 | [22 empty] | 2.285 |  |  | 2.02 |  |  |  | 2.285 |  |  | 2.02
1.1 | Реконструкция ВЛ-0,4 кВ ул.Бахановича, г.Железноводск, (и/н 0000285), СИП-2 3х35+1х54,6 - 0,502км и СИП-4 2х16 - 0,784 км | G_Gelezno_007 | [15 empty] | 0.623 |  |  | 0.502 | [10 empty] | 0.623 |  |  | 0.502
1.1 | Реконструкция ВЛ-0,4 кВ ул.Ивановская, г. Железноводск, (и/н 0000370 и 0000371 ), СИП-2 3х35+1х54,6 - 1,12 км и СИП-4 2х16 - 0,4 км | G_Gelezno_008 | [22 empty] | 1.2688 |  |  | 1.12 |  |  |  | 1.2688 |  |  | 1.12
1.1 | Реконструкция ВЛ-0,4 кВ ул.Бахановича от ул.Чапаева, г.Желез-новодск, (и/н 0000283), СИП-2 3х35+1х54,6 - 0,836 км и СИП-4 2х16 - 1,306 км | G_Gelezno_009 | [15 empty] | 0.91101 |  |  | 0.836 | [10 empty] | 0.91101 |  |  | 0.836
1.2 | Реконструкция трансформаторных и иных подстанций, всего, в том числе: | Г | 0 | 0 | 0 | 0 | 0 | 0 | 0 | 0 | 0 | 0 | 0 | 0 | 0 | 0 | 0 | 0 | 0 | 0 | 0 | 0 | 0 | 0 | 0.61 | 0 | 0 | 0 | 0 | 0 | 0 | 0.61 | 0 | 0 | 0 | 0 | 0
1.2 | Реконструкция в ТП-187 (и/н 0001379) (камера сборная серии КСО-393-13-400 - 1 шт. и камера сборная серии КСО-393-01 - 1шт.) | G_Gelezno_010 | [22 empty] | 0.61 | [6 empty] | 0.61
1.3 | Прочие инвестиционные проекты, всего, в том числе: | Г | 0 | 0 | 0 | 0 | 0 | 0 | 0 | 0 | 0 | 0 | 0 | 0 | 0 | 0 | 0 | 0 | 0 | 0 | 0 | 0 | 0 | 0 | 2.5166 | 0 | 0 | 0 | 0 | 0 | 0 | 2.5166 | 0 | 0 | 0 | 0 | 0
1.3 | Внутренний контур системы коммерческого учёта АСКУЭ в ТП-40; 15; 185; 28; 9 и РП-3; 4; 5; 6. | G_Gelezno_011 | [22 empty] | 1.1013 | [6 empty] | 1.1013
1.3 | Оборудование, не требующее монтажа | G_Gelezno_012 | [22 empty] | 1.4153 | [6 empty] | 1.4153
1.4 | Новое строительство, всего, в том числе: | Г | 0 | 0.47769 | 0 | 0 | 0.521 | 0 | 0 | 0 | 3.1922 | 0.25 | 0 | 1.15 | 0 | 0 | 0 | 3.2134 | 0.25 | 0 | 0.89 | 0 | 0 | 0 | 10.4672 | 0.88 | 0 | 5.311 | 0 | 0 | 0 | 17.3504 | 1.38 | 0 | 7.872 | 0 | 0
1.4.1 | Прочее новое строительство объектов электросетевого хозяйства | [16 empty] | 1.5053 |  |  | 0.4 |  |  |  | 4.7845 |  |  | 1.844 |  |  |  | 6.2898 |  |  | 2.244
1.4.1.1 | Строительство КЛ-10 кВ, Ф-187(С-2) от ПС"Машук" до ТП-187, п.Иноземцево , L=2,244 км (ААБлУ 3х240) | G_Gelezno_013 | [15 empty] | 1.5053 |  |  | 0.4 |  |  |  | 4.7845 |  |  | 1.844 |  |  |  | 6.2898 |  |  | 2.244
1.4.2 | Прочее новое строительство, в счёт тех.присоединений |  |  | 0.47769 |  |  | 0.521 |  |  |  | 3.1922 | 0.25 |  | 1.15 |  |  |  | 1.7081 | 0.25 |  | 0.49 |  |  |  | 5.6827 | 0.88 |  | 3.467 |  |  |  | 11.0606 | 1.38 |  | 5.628
1.4.2.1 | Строительство ВЛ-0,4 кВ от РУ-0,4 кВ ТП-185 до ВРУ офисного здания ул.Пушкина,2А, п.Иноземцево, L=0,235 км (СИП-2 3х50+1х54) | G_Gelezno_ТР1 |  | 0.16059 |  |  | 0.235 | [24 empty] | 0.16059 |  |  | 0.235
1.4.2.2 | Строительство КЛ-0,4 кВ от РУ-0,4 кВ ТП-18 (С1) до ВРУ МКЖД ул.Косякина (район дома № 49), г.Железноводск, (Линия 1), L=0,143 км (ААБл 4х120) | G_Gelezno_ТР2 |  | 0.1677 |  |  | 0.143 | [24 empty] | 0.1677 |  |  | 0.143
1.4.2.3 | Строительство КЛ-0,4 кВ от РУ-0,4 кВ ТП-18 (С2) до ВРУ МКЖД ул.Косякина (район дома № 49), г.Железноводск, (Линия 2), L=0,143 км (ААБл 4х120) | G_Gelezno_ТР3 |  | 0.14941 |  |  | 0.143 | [24 empty] | 0.14941 |  |  | 0.143
1.4.2.4 | Строительство КТП-247 в районе озера "Карас", п.Иноземцево (250 кВА) | G_Gelezno_ТР4 | [8 empty] | 0.82486 | 0.25 | [19 empty] | 0.82486 | 0.25
1.4.2.5 | Строительство ВЛ-0,4 кВ от РУ-0,4 кВ ТП-15 до ВРУ Железно-водского НКЦ для лиц страдающих сахарным диабетом ул. Ленина,67, г.Железноводск, L=0,11 км (СИП-2 3х50+1х54,6) | G_Gelezno_ТР5 | [8 empty] | 0.084666 |  |  | 0.11 | [17 empty] | 0.084666 |  |  | 0.11
1.4.2.6 | Строительство КЛ-10 кВ от РУ-10 кВ КТП-224 до КТП-247, п.Иноземцево, L=0,918 км (АСБ 3х120) | G_Gelezno_ТР6 | [8 empty] | 2.0307 |  |  | 0.918 | [17 empty] | 2.0307 |  |  | 0.918
1.4.2.7 | Строительство КЛ-0,4 кВ от РУ-0,4 кВ ТП-50 (С-1) до ВРУ МКЖД по ул.Ленина,49(линия 1), г.Железноводск, L=0,061 км (АВБбШв 4х240) | G_Gelezno_ТР7 | [8 empty] | 0.14089 |  |  | 0.061 | [17 empty] | 0.14089 |  |  | 0.061
1.4.2.8 | Строительство КЛ-0,4 кВ от РУ-0,4 кВ ТП-50(С-2) до ВРУ МКЖД по ул.Ленина,49(линия 2), г.Железноводск, L=0,061 км (АВБбШв 4х240) | G_Gelezno_ТР8 | [8 empty] | 0.11103 |  |  | 0.061 | [17 empty] | 0.11103 |  |  | 0.061
1.4.2.9 | Строительство КТП-105 ул.Октябрьская, 96 Б, п.Иноземцево (250 кВА) | G_Gelezno_ТР9 | [15 empty] | 1.0412 | 0.25 | [12 empty] | 1.0412 | 0.25
1.4.2.10 | Строительство КЛ-0,4 кВ от РП-2 (С-1) до ВРУ тренировочной площадки стадииона "Спартак" ул.Калинина,3 (линия 1), г.Железноводск, L= 0,245 км (АВБбШв 4х240) | G_Gelezno_ТР10 | [15 empty] | 0.38103 |  |  | 0.245 | [10 empty] | 0.38103 |  |  | 0.245
1.4.2.11 | Строительство КЛ-0,4 кВ от РП-2 (С-2) до ВРУ тренировочной площадки стадиона "Спартак" ул.Калинина,3 (линия 2), г.Железноводск, L= 0,245 км (АВБбШв 4х240) | G_Gelezno_ТР11 | [15 empty] | 0.2858 |  |  | 0.245 | [10 empty] | 0.2858 |  |  | 0.245
1.4.2.12 | Строительство КТП-248 ул.Тихая,8, п.Иноземцево (ТМГ-250 кВА) | G_Gelezno_ТР12 | [22 empty] | 0.91319 | 0.25 | [5 empty] | 0.91319 | 0.25
1.4.2.13 | Строительство ВЛ-0,4 кВ от КТП-233 до ВРУ магазина ул.Вокзальная, 46А, п.Иноземцево, L= 0,408 км (СИП-2 3х50+1х54,6) | G_Gelezno_ТР13 | [22 empty] | 0.17022 |  |  | 0.408 |  |  |  | 0.17022 |  |  | 0.408
1.4.2.14 | Строительство ВЛ-0,4 кВ от РУ-0,4кВ ТП-75 (С-1) по ул.Ленина район дома 123, г.Железноводск, L= 0,143 км (СИП-2 3х50+1х54,6) | G_Gelezno_ТР14 | [22 empty] | 0.094125 |  |  | 0.143 |  |  |  | 0.094125 |  |  | 0.143
1.4.2.15 | Строительство ВЛ-0,4кВ от РУ-0,4 кВ ТП-75 (С-2) по ул.Ленина район дома 123, г.Железноводск, L= 0,143 км (СИП-2 3х50+1х54,6) | G_Gelezno_ТР15 | [22 empty] | 0.076651 |  |  | 0.143 |  |  |  | 0.076651 |  |  | 0.143
1.4.2.16 | Строительство КЛ-0,4 кВ от ВРУ-1 до ВРУ-2 в ЖК "Вишнёвый сад" (2-ая очередь), п.Иноземцево, L= 0,04 км (АВБбШв 4х120) | G_Gelezno_ТР16 | [22 empty] | 0.052385 |  |  | 0.04 |  |  |  | 0.052385 |  |  | 0.04
1.4.2.17 | Строительство КЛ-0,4кВ от ВРУ-11 до ВРУ-12 в ЖК"Вишнёвый сад" (2-ая очередь), п.Иноземцево, L= 0,035 км (АВБбШв 4х95) | G_Gelezno_ТР17 | [22 empty] | 0.046969 |  |  | 0.035 |  |  |  | 0.046969 |  |  | 0.035
1.4.2.18 | Строительство КЛ-0,4кВ от ВРУ-13 до ВРУ-14 в ЖК"Вишнёвый сад" (2-ая очередь), п.Иноземцево, L= 0,035 км (АВБбШв 4х95) | G_Gelezno_ТР18 | [22 empty] | 0.042733 |  |  | 0.035 |  |  |  | 0.042733 |  |  | 0.035
1.4.2.19 | Строительство КЛ-0,4 кВ от ВРУ-9 до ВРУ-10 в ЖК "Вишнёвый сад" (2-ая очередь), п.Иноземцево, L= 0,035 км (АВБбШв 4х95) | G_Gelezno_ТР19 | [22 empty] | 0.042733 |  |  | 0.035 |  |  |  | 0.042733 |  |  | 0.035
1.4.2.20 | Строительство КЛ-0,4 кВ от РУ-0,4 кВ 2КТП-244 до ВРУ-10 в ЖК "Вишнёвый сад" (2-ая очередь), п.Иноземцево, L= 0,19 км (АВБбШв 4х120) | G_Gelezno_ТР20 | [22 empty] | 0.17617 |  |  | 0.19 |  |  |  | 0.17617 |  |  | 0.19
1.4.2.21 | Строительство КЛ-0,4 кВ от РУ-0,4 кВ 2КТП-244 до ВРУ-11 в ЖК "Вишнёвый сад" (2-ая очередь), п.Иноземцево, L= 0,14 км (АВБбШв 4х95) | G_Gelezno_ТР21 | [22 empty] | 0.13191 |  |  | 0.14 |  |  |  | 0.13191 |  |  | 0.14
1.4.2.22 | Строительство КЛ-0,4 кВ от РУ-0,4 кВ 2КТП-244 до ВРУ-13 в ЖК "Вишнёвый сад" (2-ая очередь), п.Иноземцево, L= 0,06 км (АВБбШв 4х120) | G_Gelezno_ТР22 | [22 empty] | 0.077681 |  |  | 0.06 |  |  |  | 0.077681 |  |  | 0.06
1.4.2.23 | Строительство КЛ-0,4 кВ от РУ-0,4 кВ 2КТП-244 до ВРУ-14 в ЖК "Вишнёвый сад" (2-ая очередь), п.Иноземцево, L= 0,1 км (АВБбШв 4х120) | G_Gelezno_ТР23 | [22 empty] | 0.10804 |  |  | 0.1 |  |  |  | 0.10804 |  |  | 0.1
1.4.2.24 | Строительство КЛ-0,4 кВ от РУ-0,4 кВ 2КТП-244 до ВРУ-16 в ЖК "Вишнёвый сад" (2-ая очередь), п.Иноземцево, L= 0,11 км (АВБбШв 4х95) | G_Gelezno_ТР24 | [22 empty] | 0.11053 |  |  | 0.11 |  |  |  | 0.11053 |  |  | 0.11
1.4.2.25 | Строительство КЛ-0,4 кВ от РУ-0,4 кВ 2КТП-244 до ВРУ-9 в ЖК "Вишнёвый сад" (2-ая очередь), п.Иноземцево, L= 0,215 км (АВБбШв 4х120) | G_Gelezno_ТР25 | [22 empty] | 0.19531 |  |  | 0.215 |  |  |  | 0.19531 |  |  | 0.215
1.4.2.26 | Строительство КЛ-0,4 кВ от ВРУ-1 МКЖД до ВРУ-2 МКЖД ул.Тихая,8, п.Иноземцево, L= 0,071 км (АВВГ 4х35) | G_Gelezno_ТР26 | [22 empty] | 0.0255 |  |  | 0.071 |  |  |  | 0.0255 |  |  | 0.071
1.4.2.27 | Строительство КЛ-0,4 кВ от ВРУ-2 МКЖД до ВРУ-3 МКЖД ул.Тихая,8, п.Иноземцево, L= 0,025 км (АВВГ 4х35) | G_Gelezno_ТР27 | [22 empty] | 0.010969 |  |  | 0.025 |  |  |  | 0.010969 |  |  | 0.025
1.4.2.28 | Строительство КЛ-0,4 кВ от ВРУ-3 МКЖД до РУ-0,4 кВ КТП-248 ул.Тихая,8, п.Иноземцево, L= 0,107 км (АВВГ 4х35) | G_Gelezno_ТР28 | [22 empty] | 0.041215 |  |  | 0.107 |  |  |  | 0.041215 |  |  | 0.107
1.4.2.29 | Строительство КЛ-0,4 кВ от РУ-0,4 кВ КТП-248 до ВРУ-1 МКЖД ул.Тихая,8, п.Иноземцево, L= 0,102 км (АВВГ 4х35) | G_Gelezno_ТР29 | [22 empty] | 0.039553 |  |  | 0.102 |  |  |  | 0.039553 |  |  | 0.102
1.4.2.30 | Строительство КЛ-0,4 кВ от РУ-0,4 кВ КТП-105 до РЩ МКЖД ул.Октябрьская,96 Б, г.Железноводск, L= 0,186 км (АВБбШВ 4х95) | G_Gelezno_ТР30 | [22 empty] | 0.13003 |  |  | 0.186 |  |  |  | 0.13003 |  |  | 0.186
1.4.2.31 | Строительство КЛ-0,4 кВ от ВРУ-12 до ВРУ-2 в ЖК "Вишнёвый сад" (2-ая очередь), п.Иноземцево, L= 0,1 км (АВБбШВ 4х150) | G_Gelezno_ТР31 | [22 empty] | 0.11732 |  |  | 0.1 |  |  |  | 0.11732 |  |  | 0.1
1.4.2.32 | Строительство КЛ-0,4кВ от ВРУ-16 до ВРУ-10 в ЖК"Вишнёвый сад" (2-ая очередь), п.Иноземцево, L= 0,035 км (АВБбШВ 4х95) | G_Gelezno_ТР32 | [22 empty] | 0.046969 |  |  | 0.035 |  |  |  | 0.046969 |  |  | 0.035
1.4.2.33 | Строительство КЛ-0,4 кВ от опоры ВЛ-0,4 кВ № 21 до ВРУ-1 в ЖК "Вишнёвый сад" (2-ая очередь), п.Иноземцево, L= 0,05 км (АВБбШВ 4х120) | G_Gelezno_ТР33 | [22 empty] | 0.060084 |  |  | 0.05 |  |  |  | 0.060084 |  |  | 0.05
1.4.2.34 | Строительство КЛ-0,4 кВ от РУ-0,4 кВ 2КТП-244 до ВРУ-12 в ЖК "Вишнёвый сад" (2-ая очередь), п.Иноземцево, L= 0,17 км (АВБбШВ 4х185) км | G_Gelezno_ТР34 | [22 empty] | 0.22782 |  |  | 0.17 |  |  |  | 0.22782 |  |  | 0.17
1.4.2.35 | Строительство КЛ-0,4 кВ от РУ-0,4 кВ 2КТП-244 до ВРУ-15 в ЖК "Вишнёвый сад" (2-ая очередь), п.Иноземцево, L= 0,08 км (АВБбШВ 4х95) | G_Gelezno_ТР35 | [22 empty] | 0.089152 |  |  | 0.08 |  |  |  | 0.089152 |  |  | 0.08
1.4.2.36 | Строительство ВЛ-0,4 кВ от РУ-0,4 кВ КТП-241 ЖК "Вишнёвый сад" (2-ая очередь), п.Иноземцево, СИП-2 3х150+1х95 - 0,204 км СИП-2 3х120+1х95 - 0,275 км и СИП-2 3х95+1х70 - 0,408 км | G_Gelezno_ТР36 | [22 empty] | 1.2324 |  |  | 0.887 |  |  |  | 1.2324 |  |  | 0.887
1.4.2.37 | Строительство КТП-249 пер.Промышленный,24, п.Иноземцево (ТМГ-630 кВА)(Линия 2), L=0,143 км | G_Gelezno_ТР37 | [22 empty] | 1.423 | 0.63 | [5 empty] | 1.423 | 0.63
Главный инженер филиала «Железноводские электрические сети» ООО «КЭУК» Ю.В. Казаков

## 6
Приложение № 6
к приказу Минэнерго России
от 05 мая 2016 г. № 380
Утверждаю:
Исполнительный директор ООО«КЭУК»
__________________ А.Г. Дзиов
[26 empty] | М.П. | "______"___________ 2018 г.
Форма 6. Краткое описание инвестиционной программы. Постановка объектов электросетевого хозяйства под напряжение и (или) включение объектов капитального строительства для проведения пусконаладочных работ
Инвестиционная программа Филиала "Железноводские электрические сети" ООО "КЭУК".
полное наименование субъекта электроэнергетики
Год раскрытия информации: 2018 год
Номер группы инвестиционных проектов | Наименование инвестиционного проекта (группы инвестиционных проектов) | Идентифика-тор инвестицион-ного проекта | Постановка объектов электросетевого хозяйства под напряжение и (или) включение объектов капитального строительства для проведения пусконаладочных работ в год 2017 | [11 empty] | Постановка объектов электросетевого хозяйства под напряжение и (или) включение объектов капитального строительства для проведения пусконаладочных работ | [11 empty] | Краткое обоснование корректировки утвержденного плана
год 2017
|  |  | План | [5 empty] | Факт | [5 empty] | План | [5 empty] | Факт
|  |  | Квартал | МВ×А | Мвар | км ЛЭП | МВт | Другое | Квартал | МВ×А | Мвар | км ЛЭП | МВт | Другое | Квартал | МВ×А | Мвар | км ЛЭП | МВт | Другое | Квартал | МВ×А | Мвар | км ЛЭП | МВт | Другое
1 | 2 | 3 | 4.1.1 | 4.1.2 | 4.1.3 | 4.1.4 | 4.1.5 | 4.1.6 | 4.2.1 | 4.2.2 | 4.2.3 | 4.2.4 | 4.2.5 | 4.2.6 | 5.1.1 | 5.1.2 | 5.1.3 | 5.1.4 | 5.1.5 | 5.1.6 | 5.2.1 | 5.2.2 | 5.2.3 | 5.2.4 | 5.2.5 | 5.2.6 | 6
| ВСЕГО по инвестиционной программе, в том числе: | Г |  | 1.38 | 0 | 18.947 | 0 | 0 |  | 1.38 | 0 | 18.947 | 0 | 0 |  | 1.38 | 0 | 18.947 | 0 | 0 |  | 1.38 | 0 | 18.947 | 0 | 0
0.1 | Технологическое присоединение, всего | Г |  | 0 | 0 | 5.628 | 0 | 0 |  | 0 | 0 | 0 | 0 | 0 |  | 0 | 0 | 5.628 | 0 | 0 |  | 0 | 0 | 0 | 0 | 0
0.2 | Реконструкция, модернизация, техническое перевооружение, всего | Г |  | 0 | 0 | 11.075 | 0 | 0 |  | 0 | 0 | 11.075 | 0 | 0 |  | 0 | 0 | 11.075 | 0 | 0 |  | 0 | 0 | 11.075 | 0 | 0
0.3 | Инвестиционные проекты, реализация которых обуславливается схемами и программами перспективного развития электроэнергетики, всего | Г |  | 0 | 0 | 0 | 0 | 0 |  | 0 | 0 | 0 | 0 | 0 |  | 0 | 0 | 0 | 0 | 0 |  | 0 | 0 | 0 | 0 | 0
0.4 | Прочее новое строительство объектов электросетевого хозяйства, всего | Г |  | 1.38 | 0 | 2.244 | 0 | 0 |  | 1.38 | 0 | 7.872 | 0 | 0 |  | 1.38 | 0 | 2.244 | 0 | 0 |  | 1.38 | 0 | 7.872 | 0 | 0
0.5 | Покупка земельных участков для целей реализации инвестиционных проектов, всего | Г |  | 0 | 0 | 0 | 0 | 0 |  | 0 | 0 | 0 | 0 | 0 |  | 0 | 0 | 0 | 0 | 0 |  | 0 | 0 | 0 | 0 | 0
0.6 | Прочие инвестиционные проекты, всего | Г |  | 0 | 0 | 0 | 0 | 0 |  | 0 | 0 | 0 | 0 | 0 |  | 0 | 0 | 0 | 0 | 0 |  | 0 | 0 | 0 | 0 | 0
1 | Реконструкция, модернизация, техническое перевооружение всего, в том числе: | Г |  | 0 | 0 | 11.075 | 0 | 0 |  | 0 | 0 | 11.075 | 0 | 0 |  | 0 | 0 | 11.075 | 0 | 0 |  | 0 | 0 | 11.075 | 0 | 0
1.1 | Реконструкция, модернизация, техническое перевооружение линий электропередачи, всего, в том числе: | Г |  | 0 | 0 | 11.075 | 0 | 0 |  | 0 | 0 | 11.075 | 0 | 0 |  | 0 | 0 | 11.075 | 0 | 0 |  | 0 | 0 | 11.075 | 0 | 0
1.1 | Реконструкция ВЛ-0,4 кВ ул.Шоссейная, п.Иноземцево, (и/н 0000467), СИП-2 3х50+1х54,6 - 0,418 км, СИП-2 3х35+1х54,6 - 0,366 км и СИП-4 2х16 - 0,575 км | G_Gelezno_001 |  |  |  | 0.784 | [5 empty] | 0.784 | [5 empty] | 0.784 | [5 empty] | 0.784 |  |  | Обеспечения качества электроснабжения населения
1.1 | Реконструкция ВЛ-0,4 кВ ул.Р.Люксембург, г.Железноводск, (и/н 0000305), СИП-2 3х35+1х54,6 - 0,367 км и СИП-4 2х16 - 0,45 км | G_Gelezno_002 |  |  |  | 0.367 | [5 empty] | 0.367 | [5 empty] | 0.367 | [5 empty] | 0.367 |  |  | Обеспечения качества электроснабжения населения
1.1 | Реконструкция ВЛ-0,4 кВ ул.Свободы, п.Иноземцево, (и/н 0000450 и 0000451), СИП-2 3х35+1х54,6 - 2,35 км и СИП-4 2х16 - 2,97 км | G_Gelezno_003 |  |  |  | 2.35 | [5 empty] | 2.35 | [5 empty] | 2.35 | [5 empty] | 2.35 |  |  | Обеспечения качества электроснабжения населения
1.1 | Реконструкция ВЛ-0,4 кВ ул.Свободы до озера (от ул.Шоссей-ной), п.Иноземцево, (и/н 0000453), СИП-2 3х35+1х54,6 - 2,26 км и СИП-4 2х16 - 2,17 км | G_Gelezno_004 |  |  |  | 2.26 | [5 empty] | 2.26 | [5 empty] | 2.26 | [5 empty] | 2.26 |  |  | Обеспечения качества электроснабжения населения
1.1 | Реконструкция ВЛ-0,4 кВ ул.60 лет Октября, п.Иноземцево, (и/н 0000329 и 0000330), СИП-2 3х35+1х54,6 - 0,836 км и СИП-4 2х16 - 2,2 км | G_Gelezno_005 |  |  |  | 0.836 | [5 empty] | 0.836 | [5 empty] | 0.836 | [5 empty] | 0.836 |  |  | Обеспечения качества электроснабжения населения
1.1 | Реконструкция ВЛ-0,4 кВ ул.К.Цеткин и/н 0000376 и ул.Пушкина и/н 0000440 п.Иноземцево, СИП-2 3х35+1х54,6 - 2,02 км и СИП-4 2х16 - 1,42 км | G_Gelezno_006 |  |  |  | 2.02 | [5 empty] | 2.02 | [5 empty] | 2.02 | [5 empty] | 2.02 |  |  | Обеспечения качества электроснабжения населения
1.1 | Реконструкция ВЛ-0,4 кВ ул.Бахановича, г.Железноводск, (и/н 0000285), СИП-2 3х35+1х54,6 - 0,502км и СИП-4 2х16 - 0,784 км | G_Gelezno_007 |  |  |  | 0.502 | [5 empty] | 0.502 | [5 empty] | 0.502 | [5 empty] | 0.502 |  |  | Обеспечения качества электроснабжения населения
1.1 | Реконструкция ВЛ-0,4 кВ ул.Ивановская, г. Железноводск, (и/н 0000370 и 0000371 ), СИП-2 3х35+1х54,6 - 1,12 км и СИП-4 2х16 - 0,4 км | G_Gelezno_008 |  |  |  | 1.12 | [5 empty] | 1.12 | [5 empty] | 1.12 | [5 empty] | 1.12 |  |  | Обеспечения качества электроснабжения населения
1.1 | Реконструкция ВЛ-0,4 кВ ул.Бахановича от ул.Чапаева, г.Желез-новодск, (и/н 0000283), СИП-2 3х35+1х54,6 - 0,836 км и СИП-4 2х16 - 1,306 км | G_Gelezno_009 |  |  |  | 0.836 | [5 empty] | 0.836 | [5 empty] | 0.836 | [5 empty] | 0.836 |  |  | Обеспечения качества электроснабжения населения
1.2 | Реконструкция трансформаторных и иных подстанций, всего, в том числе: | Г |  | 0 | 0 | 0 | 0 | 0 |  | 0 | 0 | 0 | 0 | 0 |  | 0 | 0 | 0 | 0 | 0 |  | 0 | 0 | 0 | 0 | 0
1.2 | Реконструкция в ТП-187 (и/н 0001379) (камера сборная серии КСО-393-13-400 - 1 шт. и камера сборная серии КСО-393-01 - 1шт.) | G_Gelezno_010 | [24 empty] | Обеспечения качества электроснабжения населения
1.3 | Прочие инвестиционные проекты, всего, в том числе: | Г |  | 0 | 0 | 0 | 0 | 0 |  | 0 | 0 | 0 | 0 | 0 |  | 0 | 0 | 0 | 0 | 0 |  | 0 | 0 | 0 | 0 | 0
1.3 | Внутренний контур системы коммерческого учёта АСКУЭ в ТП-40; 15; 185; 28; 9 и РП-3; 4; 5; 6. | G_Gelezno_011 | [24 empty] | Обеспечения качества электроснабжения населения
1.3 | Оборудование, не требующее монтажа | G_Gelezno_012 | [24 empty] | Обеспечения качества электроснабжения населения
1.4 | Новое строительство, всего, в том числе: | Г |  | 1.38 | 0 | 7.872 | 0 | 0 |  | 1.38 | 0 | 7.872 | 0 | 0 |  | 1.38 | 0 | 7.872 | 0 | 0 |  | 1.38 | 0 | 7.872 | 0 | 0
1.4.1 | Прочее новое строительство объектов электросетевого хозяйства |  |  |  |  | 2.244 | [5 empty] | 2.244 | [5 empty] | 2.244 | [5 empty] | 2.244
1.4.1.1 | Строительство КЛ-10 кВ, Ф-187(С-2) от ПС"Машук" до ТП-187, п.Иноземцево , L=2,244 км (ААБлУ 3х240) | G_Gelezno_013 |  |  |  | 2.244 | [5 empty] | 2.244 | [5 empty] | 2.244 | [5 empty] | 2.244 |  |  | Обеспечения качества электроснабжения населения
1.4.2 | Прочее новое строительство, в счёт тех.присоединений |  |  |  |  | 5.628 | [5 empty] | 5.628 | [5 empty] | 5.628 | [5 empty] | 5.628
1.4.2.1 | Строительство ВЛ-0,4 кВ от РУ-0,4 кВ ТП-185 до ВРУ офисного здания ул.Пушкина,2А, п.Иноземцево, L=0,235 км (СИП-2 3х50+1х54) | G_Gelezno_ТР1 |  |  |  | 0.235 | [5 empty] | 0.235 | [5 empty] | 0.235 | [5 empty] | 0.235 |  |  | Обеспечения качества электроснабжения населения
1.4.2.2 | Строительство КЛ-0,4 кВ от РУ-0,4 кВ ТП-18 (С1) до ВРУ МКЖД ул.Косякина (район дома № 49), г.Железноводск, (Линия 1), L=0,143 км (ААБл 4х120) | G_Gelezno_ТР2 |  |  |  | 0.143 | [5 empty] | 0.143 | [5 empty] | 0.143 | [5 empty] | 0.143 |  |  | Обеспечения качества электроснабжения населения
1.4.2.3 | Строительство КЛ-0,4 кВ от РУ-0,4 кВ ТП-18 (С2) до ВРУ МКЖД ул.Косякина (район дома № 49), г.Железноводск, (Линия 2), L=0,143 км (ААБл 4х120) | G_Gelezno_ТР3 |  |  |  | 0.143 | [5 empty] | 0.143 | [5 empty] | 0.143 | [5 empty] | 0.143 |  |  | Обеспечения качества электроснабжения населения
1.4.2.4 | Строительство КТП-247 в районе озера "Карас", п.Иноземцево (250 кВА) | G_Gelezno_ТР4 |  | 0.25 | [5 empty] | 0.25 | [5 empty] | 0.25 | [5 empty] | 0.25 |  |  |  |  | Обеспечения качества электроснабжения населения
1.4.2.5 | Строительство ВЛ-0,4 кВ от РУ-0,4 кВ ТП-15 до ВРУ Железно-водского НКЦ для лиц страдающих сахарным диабетом ул. Ленина,67, г.Железноводск, L=0,11 км (СИП-2 3х50+1х54,6) | G_Gelezno_ТР5 |  |  |  | 0.11 | [5 empty] | 0.11 | [5 empty] | 0.11 | [5 empty] | 0.11 |  |  | Обеспечения качества электроснабжения населения
1.4.2.6 | Строительство КЛ-10 кВ от РУ-10 кВ КТП-224 до КТП-247, п.Иноземцево, L=0,918 км (АСБ 3х120) | G_Gelezno_ТР6 |  |  |  | 0.918 | [5 empty] | 0.918 | [5 empty] | 0.918 | [5 empty] | 0.918 |  |  | Обеспечения качества электроснабжения населения
1.4.2.7 | Строительство КЛ-0,4 кВ от РУ-0,4 кВ ТП-50 (С-1) до ВРУ МКЖД по ул.Ленина,49(линия 1), г.Железноводск, L=0,061 км (АВБбШв 4х240) | G_Gelezno_ТР7 |  |  |  | 0.061 | [5 empty] | 0.061 | [5 empty] | 0.061 | [5 empty] | 0.061 |  |  | Обеспечения качества электроснабжения населения
1.4.2.8 | Строительство КЛ-0,4 кВ от РУ-0,4 кВ ТП-50(С-2) до ВРУ МКЖД по ул.Ленина,49(линия 2), г.Железноводск, L=0,061 км (АВБбШв 4х240) | G_Gelezno_ТР8 |  |  |  | 0.061 | [5 empty] | 0.061 | [5 empty] | 0.061 | [5 empty] | 0.061 |  |  | Обеспечения качества электроснабжения населения
1.4.2.9 | Строительство КТП-105 ул.Октябрьская, 96 Б, п.Иноземцево (250 кВА) | G_Gelezno_ТР9 |  | 0.25 | [5 empty] | 0.25 | [5 empty] | 0.25 | [5 empty] | 0.25 |  |  |  |  | Обеспечения качества электроснабжения населения
1.4.2.10 | Строительство КЛ-0,4 кВ от РП-2 (С-1) до ВРУ тренировочной площадки стадииона "Спартак" ул.Калинина,3 (линия 1), г.Железноводск, L= 0,245 км (АВБбШв 4х240) | G_Gelezno_ТР10 |  |  |  | 0.245 | [5 empty] | 0.245 | [5 empty] | 0.245 | [5 empty] | 0.245 |  |  | Обеспечения качества электроснабжения населения
1.4.2.11 | Строительство КЛ-0,4 кВ от РП-2 (С-2) до ВРУ тренировочной площадки стадиона "Спартак" ул.Калинина,3 (линия 2), г.Железноводск, L= 0,245 км (АВБбШв 4х240) | G_Gelezno_ТР11 |  |  |  | 0.245 | [5 empty] | 0.245 | [5 empty] | 0.245 | [5 empty] | 0.245 |  |  | Обеспечения качества электроснабжения населения
1.4.2.12 | Строительство КТП-248 ул.Тихая,8, п.Иноземцево (ТМГ-250 кВА) | G_Gelezno_ТР12 |  | 0.25 | [5 empty] | 0.25 | [5 empty] | 0.25 | [5 empty] | 0.25 |  |  |  |  | Обеспечения качества электроснабжения населения
1.4.2.13 | Строительство ВЛ-0,4 кВ от КТП-233 до ВРУ магазина ул.Вокзальная, 46А, п.Иноземцево, L= 0,408 км (СИП-2 3х50+1х54,6) | G_Gelezno_ТР13 |  |  |  | 0.408 | [5 empty] | 0.408 | [5 empty] | 0.408 | [5 empty] | 0.408 |  |  | Обеспечения качества электроснабжения населения
1.4.2.14 | Строительство ВЛ-0,4 кВ от РУ-0,4кВ ТП-75 (С-1) по ул.Ленина район дома 123, г.Железноводск, L= 0,143 км (СИП-2 3х50+1х54,6) | G_Gelezno_ТР14 |  |  |  | 0.143 | [5 empty] | 0.143 | [5 empty] | 0.143 | [5 empty] | 0.143 |  |  | Обеспечения качества электроснабжения населения
1.4.2.15 | Строительство ВЛ-0,4кВ от РУ-0,4 кВ ТП-75 (С-2) по ул.Ленина район дома 123, г.Железноводск, L= 0,143 км (СИП-2 3х50+1х54,6) | G_Gelezno_ТР15 |  |  |  | 0.143 | [5 empty] | 0.143 | [5 empty] | 0.143 | [5 empty] | 0.143 |  |  | Обеспечения качества электроснабжения населения
1.4.2.16 | Строительство КЛ-0,4 кВ от ВРУ-1 до ВРУ-2 в ЖК "Вишнёвый сад" (2-ая очередь), п.Иноземцево, L= 0,04 км (АВБбШв 4х120) | G_Gelezno_ТР16 |  |  |  | 0.04 | [5 empty] | 0.04 | [5 empty] | 0.04 | [5 empty] | 0.04 |  |  | Обеспечения качества электроснабжения населения
1.4.2.17 | Строительство КЛ-0,4кВ от ВРУ-11 до ВРУ-12 в ЖК"Вишнёвый сад" (2-ая очередь), п.Иноземцево, L= 0,035 км (АВБбШв 4х95) | G_Gelezno_ТР17 |  |  |  | 0.035 | [5 empty] | 0.035 | [5 empty] | 0.035 | [5 empty] | 0.035 |  |  | Обеспечения качества электроснабжения населения
1.4.2.18 | Строительство КЛ-0,4кВ от ВРУ-13 до ВРУ-14 в ЖК"Вишнёвый сад" (2-ая очередь), п.Иноземцево, L= 0,035 км (АВБбШв 4х95) | G_Gelezno_ТР18 |  |  |  | 0.035 | [5 empty] | 0.035 | [5 empty] | 0.035 | [5 empty] | 0.035 |  |  | Обеспечения качества электроснабжения населения
1.4.2.19 | Строительство КЛ-0,4 кВ от ВРУ-9 до ВРУ-10 в ЖК "Вишнёвый сад" (2-ая очередь), п.Иноземцево, L= 0,035 км (АВБбШв 4х95) | G_Gelezno_ТР19 |  |  |  | 0.035 | [5 empty] | 0.035 | [5 empty] | 0.035 | [5 empty] | 0.035 |  |  | Обеспечения качества электроснабжения населения
1.4.2.20 | Строительство КЛ-0,4 кВ от РУ-0,4 кВ 2КТП-244 до ВРУ-10 в ЖК "Вишнёвый сад" (2-ая очередь), п.Иноземцево, L= 0,19 км (АВБбШв 4х120) | G_Gelezno_ТР20 |  |  |  | 0.19 | [5 empty] | 0.19 | [5 empty] | 0.19 | [5 empty] | 0.19 |  |  | Обеспечения качества электроснабжения населения
1.4.2.21 | Строительство КЛ-0,4 кВ от РУ-0,4 кВ 2КТП-244 до ВРУ-11 в ЖК "Вишнёвый сад" (2-ая очередь), п.Иноземцево, L= 0,14 км (АВБбШв 4х95) | G_Gelezno_ТР21 |  |  |  | 0.14 | [5 empty] | 0.14 | [5 empty] | 0.14 | [5 empty] | 0.14 |  |  | Обеспечения качества электроснабжения населения
1.4.2.22 | Строительство КЛ-0,4 кВ от РУ-0,4 кВ 2КТП-244 до ВРУ-13 в ЖК "Вишнёвый сад" (2-ая очередь), п.Иноземцево, L= 0,06 км (АВБбШв 4х120) | G_Gelezno_ТР22 |  |  |  | 0.06 | [5 empty] | 0.06 | [5 empty] | 0.06 | [5 empty] | 0.06 |  |  | Обеспечения качества электроснабжения населения
1.4.2.23 | Строительство КЛ-0,4 кВ от РУ-0,4 кВ 2КТП-244 до ВРУ-14 в ЖК "Вишнёвый сад" (2-ая очередь), п.Иноземцево, L= 0,1 км (АВБбШв 4х120) | G_Gelezno_ТР23 |  |  |  | 0.1 | [5 empty] | 0.1 | [5 empty] | 0.1 | [5 empty] | 0.1 |  |  | Обеспечения качества электроснабжения населения
1.4.2.24 | Строительство КЛ-0,4 кВ от РУ-0,4 кВ 2КТП-244 до ВРУ-16 в ЖК "Вишнёвый сад" (2-ая очередь), п.Иноземцево, L= 0,11 км (АВБбШв 4х95) | G_Gelezno_ТР24 |  |  |  | 0.11 | [5 empty] | 0.11 | [5 empty] | 0.11 | [5 empty] | 0.11 |  |  | Обеспечения качества электроснабжения населения
1.4.2.25 | Строительство КЛ-0,4 кВ от РУ-0,4 кВ 2КТП-244 до ВРУ-9 в ЖК "Вишнёвый сад" (2-ая очередь), п.Иноземцево, L= 0,215 км (АВБбШв 4х120) | G_Gelezno_ТР25 |  |  |  | 0.215 | [5 empty] | 0.215 | [5 empty] | 0.215 | [5 empty] | 0.215 |  |  | Обеспечения качества электроснабжения населения
1.4.2.26 | Строительство КЛ-0,4 кВ от ВРУ-1 МКЖД до ВРУ-2 МКЖД ул.Тихая,8, п.Иноземцево, L= 0,071 км (АВВГ 4х35) | G_Gelezno_ТР26 |  |  |  | 0.071 | [5 empty] | 0.071 | [5 empty] | 0.071 | [5 empty] | 0.071 |  |  | Обеспечения качества электроснабжения населения
1.4.2.27 | Строительство КЛ-0,4 кВ от ВРУ-2 МКЖД до ВРУ-3 МКЖД ул.Тихая,8, п.Иноземцево, L= 0,025 км (АВВГ 4х35) | G_Gelezno_ТР27 |  |  |  | 0.025 | [5 empty] | 0.025 | [5 empty] | 0.025 | [5 empty] | 0.025 |  |  | Обеспечения качества электроснабжения населения
1.4.2.28 | Строительство КЛ-0,4 кВ от ВРУ-3 МКЖД до РУ-0,4 кВ КТП-248 ул.Тихая,8, п.Иноземцево, L= 0,107 км (АВВГ 4х35) | G_Gelezno_ТР28 |  |  |  | 0.107 | [5 empty] | 0.107 | [5 empty] | 0.107 | [5 empty] | 0.107 |  |  | Обеспечения качества электроснабжения населения
1.4.2.29 | Строительство КЛ-0,4 кВ от РУ-0,4 кВ КТП-248 до ВРУ-1 МКЖД ул.Тихая,8, п.Иноземцево, L= 0,102 км (АВВГ 4х35) | G_Gelezno_ТР29 |  |  |  | 0.102 | [5 empty] | 0.102 | [5 empty] | 0.102 | [5 empty] | 0.102 |  |  | Обеспечения качества электроснабжения населения
1.4.2.30 | Строительство КЛ-0,4 кВ от РУ-0,4 кВ КТП-105 до РЩ МКЖД ул.Октябрьская,96 Б, г.Железноводск, L= 0,186 км (АВБбШВ 4х95) | G_Gelezno_ТР30 |  |  |  | 0.186 | [5 empty] | 0.186 | [5 empty] | 0.186 | [5 empty] | 0.186 |  |  | Обеспечения качества электроснабжения населения
1.4.2.31 | Строительство КЛ-0,4 кВ от ВРУ-12 до ВРУ-2 в ЖК "Вишнёвый сад" (2-ая очередь), п.Иноземцево, L= 0,1 км (АВБбШВ 4х150) | G_Gelezno_ТР31 |  |  |  | 0.1 | [5 empty] | 0.1 | [5 empty] | 0.1 | [5 empty] | 0.1 |  |  | Обеспечения качества электроснабжения населения
1.4.2.32 | Строительство КЛ-0,4кВ от ВРУ-16 до ВРУ-10 в ЖК"Вишнёвый сад" (2-ая очередь), п.Иноземцево, L= 0,035 км (АВБбШВ 4х95) | G_Gelezno_ТР32 |  |  |  | 0.035 | [5 empty] | 0.035 | [5 empty] | 0.035 | [5 empty] | 0.035 |  |  | Обеспечения качества электроснабжения населения
1.4.2.33 | Строительство КЛ-0,4 кВ от опоры ВЛ-0,4 кВ № 21 до ВРУ-1 в ЖК "Вишнёвый сад" (2-ая очередь), п.Иноземцево, L= 0,05 км (АВБбШВ 4х120) | G_Gelezno_ТР33 |  |  |  | 0.05 | [5 empty] | 0.05 | [5 empty] | 0.05 | [5 empty] | 0.05 |  |  | Обеспечения качества электроснабжения населения
1.4.2.34 | Строительство КЛ-0,4 кВ от РУ-0,4 кВ 2КТП-244 до ВРУ-12 в ЖК "Вишнёвый сад" (2-ая очередь), п.Иноземцево, L= 0,17 км (АВБбШВ 4х185) км | G_Gelezno_ТР34 |  |  |  | 0.17 | [5 empty] | 0.17 | [5 empty] | 0.17 | [5 empty] | 0.17 |  |  | Обеспечения качества электроснабжения населения
1.4.2.35 | Строительство КЛ-0,4 кВ от РУ-0,4 кВ 2КТП-244 до ВРУ-15 в ЖК "Вишнёвый сад" (2-ая очередь), п.Иноземцево, L= 0,08 км (АВБбШВ 4х95) | G_Gelezno_ТР35 |  |  |  | 0.08 | [5 empty] | 0.08 | [5 empty] | 0.08 | [5 empty] | 0.08 |  |  | Обеспечения качества электроснабжения населения
1.4.2.36 | Строительство ВЛ-0,4 кВ от РУ-0,4 кВ КТП-241 ЖК "Вишнёвый сад" (2-ая очередь), п.Иноземцево, СИП-2 3х150+1х95 - 0,204 км СИП-2 3х120+1х95 - 0,275 км и СИП-2 3х95+1х70 - 0,408 км | G_Gelezno_ТР36 |  |  |  | 0.887 | [5 empty] | 0.887 | [5 empty] | 0.887 | [5 empty] | 0.887 |  |  | Обеспечения качества электроснабжения населения
1.4.2.37 | Строительство КТП-249 пер.Промышленный,24, п.Иноземцево (ТМГ-630 кВА)(Линия 2), L=0,143 км | G_Gelezno_ТР37 |  | 0.63 | [5 empty] | 0.63 | [5 empty] | 0.63 | [5 empty] | 0.63 |  |  |  |  | Обеспечения качества электроснабжения населения
Главный инженер филиала «Железноводские электрические сети» ООО «КЭУК» Ю.В. Казаков

## 7
Приложение № 7
к приказу Минэнерго России
от 05 мая 2016 г. № 380
Утверждаю:
Исполнительный директор ООО«КЭУК»
__________________ А.Г. Дзиов
[43 empty] | М.П. |  | "______"_____________ 2018 г.
Форма 7. Краткое описание инвестиционной программы. Ввод объектов инвестиционной деятельности (мощностей) в эксплуатацию
Форма 1. Перечени инвестиционных проектов
Инвестиционная программа Филиала "Железноводские электрические сети" ООО "КЭУК".
Год раскрытия информации: 2018 год
Номер группы инвестиционных проектов | Наименование инвестиционного проекта (группы инвестиционных проектов) | Идентификатор инвестицион-ного проекта | Характеристики объекта электроэнергетики (объекта инвестиционной деятельности) | [13 empty] | Ввод объектов инвестиционной деятельности (мощностей) в эксплуатацию в год 2017 | [27 empty] | Краткое обоснование корректировки утвержденного плана
Итого за период реализации инвестиционной программы
|  |  | План | [6 empty] | Факт | [6 empty] | План | [6 empty] | Факт | [6 empty] | План | [6 empty] | Факт
|  |  | МВ×А | Мвар | км ВЛ 1-цеп | км ВЛ 2-цеп | км КЛ | МВт | Другое | МВ×А | Мвар | км ВЛ 1-цеп | км ВЛ 2-цеп | км КЛ | МВт | Другое | МВ×А | Мвар | км ВЛ 1-цеп | км ВЛ 2-цеп | км КЛ | МВт | Другое | МВ×А | Мвар | км ВЛ 1-цеп | км ВЛ 2-цеп | км КЛ | МВт | Другое | МВ×А | Мвар | км ВЛ 1-цеп | км ВЛ 2-цеп | км КЛ | МВт | Другое | МВ×А | Мвар | км ВЛ 1-цеп | км ВЛ 2-цеп | км КЛ | МВт | Другое
1 | 2 | 3 | 4.1.1 | 4.1.2 | 4.1.3 | 4.1.4 | 4.1.5 | 4.1.6 | 4.1.7 | 4.2.1 | 4.2.2 | 4.2.3 | 4.2.4 | 4.2.5 | 4.2.6 | 4.2.7 | 5.1.1 | 5.1.2 | 5.1.3 | 5.1.4 | 5.1.5 | 5.1.6 | 5.1.7 | 5.2.1 | 5.2.2 | 5.2.3 | 5.2.4 | 5.2.5 | 5.2.6 | 5.2.7 | 7.1.1 | 7.1.2 | 7.1.3 | 7.1.4 | 7.1.5 | 7.1.6 | 7.1.7 | 7.2.1 | 7.2.2 | 7.2.3 | 7.2.4 | 7.2.5 | 7.2.6 | 7.2.7 | 8
| ВСЕГО по инвестиционной программе, в том числе: | Г | 1.38 | 0 | 13.001 | 0 | 5.946 | 0 | 0 | 1.38 | 0 | 13.001 | 0 | 5.946 | 0 | 0 | 1.38 | 0 | 13.001 | 0 | 5.946 | 0 | 0 | 1.38 | 0 | 13.001 | 0 | 5.946 | 0 | 0 | 1.38 | 0 | 13.001 | 0 | 5.946 | 0 | 0 | 1.38 | 0 | 13.001 | 0 | 5.946 | 0 | 0
0.1 | Технологическое присоединение, всего | Г | 0 | 0 | 1.926 | 0 | 3.702 | 0 | 0 | 0 | 0 | 1.926 | 0 | 3.702 | 0 | 0 | 0 | 0 | 1.926 | 0 | 3.702 | 0 | 0 | 0 | 0 | 1.926 | 0 | 3.702 | 0 | 0 | 0 | 0 | 1.926 | 0 | 3.702 | 0 | 0 | 0 | 0 | 1.926 | 0 | 3.702 | 0 | 0
0.2 | Реконструкция, модернизация, техническое перевооружение, всего | Г | 0 | 0 | 11.075 | 0 | 0 | 0 | 0 | 0 | 0 | 11.075 | 0 | 0 | 0 | 0 | 0 | 0 | 11.075 | 0 | 0 | 0 | 0 | 0 | 0 | 11.075 | 0 | 0 | 0 | 0 | 0 | 0 | 11.075 | 0 | 0 | 0 | 0 | 0 | 0 | 11.075 | 0 | 0 | 0 | 0
0.3 | Инвестиционные проекты, реализация которых обуславливается схемами и программами перспективного развития электроэнергетики, всего | Г | 0 | 0 | 0 | 0 | 0 | 0 | 0 | 0 | 0 | 0 | 0 | 0 | 0 | 0 | 0 | 0 | 0 | 0 | 0 | 0 | 0 | 0 | 0 | 0 | 0 | 0 | 0 | 0 | 0 | 0 | 0 | 0 | 0 | 0 | 0 | 0 | 0 | 0 | 0 | 0 | 0 | 0
0.4 | Прочее новое строительство объектов электросетевого хозяйства, всего | Г | 1.38 | 0 | 0 | 0 | 2.244 | 0 | 0 | 1.38 | 0 | 0 | 0 | 2.244 | 0 | 0 | 1.38 | 0 | 0 | 0 | 2.244 | 0 | 0 | 1.38 | 0 | 0 | 0 | 2.244 | 0 | 0 | 1.38 | 0 | 0 | 0 | 2.244 | 0 | 0 | 1.38 | 0 | 0 | 0 | 2.244 | 0 | 0
0.5 | Покупка земельных участков для целей реализации инвестиционных проектов, всего | Г | 0 | 0 | 0 | 0 | 0 | 0 | 0 | 0 | 0 | 0 | 0 | 0 | 0 | 0 | 0 | 0 | 0 | 0 | 0 | 0 | 0 | 0 | 0 | 0 | 0 | 0 | 0 | 0 | 0 | 0 | 0 | 0 | 0 | 0 | 0 | 0 | 0 | 0 | 0 | 0 | 0 | 0
0.6 | Прочие инвестиционные проекты, всего | Г | 0 | 0 | 0 | 0 | 0 | 0 | 0 | 0 | 0 | 0 | 0 | 0 | 0 | 0 | 0 | 0 | 0 | 0 | 0 | 0 | 0 | 0 | 0 | 0 | 0 | 0 | 0 | 0 | 0 | 0 | 0 | 0 | 0 | 0 | 0 | 0 | 0 | 0 | 0 | 0 | 0 | 0
1 | Реконструкция, модернизация, техническое перевооружение всего, в том числе: | Г | 0 | 0 | 11.075 | 0 | 0 | 0 | 0 | 0 | 0 | 11.075 | 0 | 0 | 0 | 0 | 0 | 0 | 11.075 | 0 | 0 | 0 | 0 | 0 | 0 | 11.075 | 0 | 0 | 0 | 0 | 0 | 0 | 11.075 | 0 | 0 | 0 | 0 | 0 | 0 | 11.075 | 0 | 0 | 0 | 0
1.1 | Реконструкция, модернизация, техническое перевооружение линий электропередачи, всего, в том числе: | Г | 0 | 0 | 11.075 | 0 | 0 | 0 | 0 | 0 | 0 | 11.075 | 0 | 0 | 0 | 0 | 0 | 0 | 11.075 | 0 | 0 | 0 | 0 | 0 | 0 | 11.075 | 0 | 0 | 0 | 0 | 0 | 0 | 11.075 | 0 | 0 | 0 | 0 | 0 | 0 | 11.075 | 0 | 0 | 0 | 0
1.1 | Реконструкция ВЛ-0,4 кВ ул.Шоссейная, п.Иноземцево, (и/н 0000467), СИП-2 3х50+1х54,6 - 0,418 км, СИП-2 3х35+1х54,6 - 0,366 км и СИП-4 2х16 - 0,575 км | G_Gelezno_001 |  |  | 0.784 | [6 empty] | 0.784 | [6 empty] | 0.784 | [6 empty] | 0.784 | [6 empty] | 0.784 | [6 empty] | 0.784 |  |  |  |  | Обеспечения качества электроснабжения населения
1.1 | Реконструкция ВЛ-0,4 кВ ул.Р.Люксембург, г.Железноводск, (и/н 0000305), СИП-2 3х35+1х54,6 - 0,367 км и СИП-4 2х16 - 0,45 км | G_Gelezno_002 |  |  | 0.367 | [6 empty] | 0.367 | [6 empty] | 0.367 | [6 empty] | 0.367 | [6 empty] | 0.367 | [6 empty] | 0.367 |  |  |  |  | Обеспечения качества электроснабжения населения
1.1 | Реконструкция ВЛ-0,4 кВ ул.Свободы, п.Иноземцево, (и/н 0000450 и 0000451), СИП-2 3х35+1х54,6 - 2,35 км и СИП-4 2х16 - 2,97 км | G_Gelezno_003 |  |  | 2.35 | [6 empty] | 2.35 | [6 empty] | 2.35 | [6 empty] | 2.35 | [6 empty] | 2.35 | [6 empty] | 2.35 |  |  |  |  | Обеспечения качества электроснабжения населения
1.1 | Реконструкция ВЛ-0,4 кВ ул.Свободы до озера (от ул.Шоссей-ной), п.Иноземцево, (и/н 0000453), СИП-2 3х35+1х54,6 - 2,26 км и СИП-4 2х16 - 2,17 км | G_Gelezno_004 |  |  | 2.26 | [6 empty] | 2.26 | [6 empty] | 2.26 | [6 empty] | 2.26 | [6 empty] | 2.26 | [6 empty] | 2.26 |  |  |  |  | Обеспечения качества электроснабжения населения
1.1 | Реконструкция ВЛ-0,4 кВ ул.60 лет Октября, п.Иноземцево, (и/н 0000329 и 0000330), СИП-2 3х35+1х54,6 - 0,836 км и СИП-4 2х16 - 2,2 км | G_Gelezno_005 |  |  | 0.836 | [6 empty] | 0.836 | [6 empty] | 0.836 | [6 empty] | 0.836 | [6 empty] | 0.836 | [6 empty] | 0.836 |  |  |  |  | Обеспечения качества электроснабжения населения
1.1 | Реконструкция ВЛ-0,4 кВ ул.К.Цеткин и/н 0000376 и ул.Пушкина и/н 0000440 п.Иноземцево, СИП-2 3х35+1х54,6 - 2,02 км и СИП-4 2х16 - 1,42 км | G_Gelezno_006 |  |  | 2.02 | [6 empty] | 2.02 | [6 empty] | 2.02 | [6 empty] | 2.02 | [6 empty] | 2.02 | [6 empty] | 2.02 |  |  |  |  | Обеспечения качества электроснабжения населения
1.1 | Реконструкция ВЛ-0,4 кВ ул.Бахановича, г.Железноводск, (и/н 0000285), СИП-2 3х35+1х54,6 - 0,502км и СИП-4 2х16 - 0,784 км | G_Gelezno_007 |  |  | 0.502 | [6 empty] | 0.502 | [6 empty] | 0.502 | [6 empty] | 0.502 | [6 empty] | 0.502 | [6 empty] | 0.502 |  |  |  |  | Обеспечения качества электроснабжения населения
1.1 | Реконструкция ВЛ-0,4 кВ ул.Ивановская, г. Железноводск, (и/н 0000370 и 0000371 ), СИП-2 3х35+1х54,6 - 1,12 км и СИП-4 2х16 - 0,4 км | G_Gelezno_008 |  |  | 1.12 | [6 empty] | 1.12 | [6 empty] | 1.12 | [6 empty] | 1.12 | [6 empty] | 1.12 | [6 empty] | 1.12 |  |  |  |  | Обеспечения качества электроснабжения населения
1.1 | Реконструкция ВЛ-0,4 кВ ул.Бахановича от ул.Чапаева, г.Желез-новодск, (и/н 0000283), СИП-2 3х35+1х54,6 - 0,836 км и СИП-4 2х16 - 1,306 км | G_Gelezno_009 |  |  | 0.836 | [6 empty] | 0.836 | [6 empty] | 0.836 | [6 empty] | 0.836 | [6 empty] | 0.836 | [6 empty] | 0.836 |  |  |  |  | Обеспечения качества электроснабжения населения
1.2 | Реконструкция трансформаторных и иных подстанций, всего, в том числе: | Г | 0 | 0 | 0 | 0 | 0 | 0 | 0 | 0 | 0 | 0 | 0 | 0 | 0 | 0 | 0 | 0 | 0 | 0 | 0 | 0 | 0 | 0 | 0 | 0 | 0 | 0 | 0 | 0 | 0 | 0 | 0 | 0 | 0 | 0 | 0 | 0 | 0 | 0 | 0 | 0 | 0 | 0
1.2 | Реконструкция в ТП-187 (и/н 0001379) (камера сборная серии КСО-393-13-400 - 1 шт. и камера сборная серии КСО-393-01 - 1шт.) | G_Gelezno_010
1.3 | Прочие инвестиционные проекты, всего, в том числе: | Г | 0 | 0 | 0 | 0 | 0 | 0 | 0 | 0 | 0 | 0 | 0 | 0 | 0 | 0 | 0 | 0 | 0 | 0 | 0 | 0 | 0 | 0 | 0 | 0 | 0 | 0 | 0 | 0 | 0 | 0 | 0 | 0 | 0 | 0 | 0 | 0 | 0 | 0 | 0 | 0 | 0 | 0
1.3 | Внутренний контур системы коммерческого учёта АСКУЭ в ТП-40; 15; 185; 28; 9 и РП-3; 4; 5; 6. | G_Gelezno_011
1.3 | Оборудование, не требующее монтажа | G_Gelezno_012
1.4 | Новое строительство, всего, в том числе: | Г | 1.38 | 0 | 1.926 | 0 | 5.946 | 0 | 0 | 1.38 | 0 | 1.926 | 0 | 5.946 | 0 | 0 | 1.38 | 0 | 1.926 | 0 | 5.946 | 0 | 0 | 1.38 | 0 | 1.926 | 0 | 5.946 | 0 | 0 | 1.38 | 0 | 1.926 | 0 | 5.946 | 0 | 0 | 1.38 | 0 | 1.926 | 0 | 5.946 | 0 | 0
1.4.1 | Прочее новое строительство объектов электросетевого хозяйства | Г | 0 |  | 0 |  | 2.244 |  |  | 0 |  | 0 |  | 2.244 |  |  |  |  | 0 |  | 2.244 |  |  |  |  | 0 |  | 2.244 |  |  |  |  | 0 |  | 2.244 |  |  |  |  | 0 |  | 2.244
1.4.1.1 | Строительство КЛ-10 кВ, Ф-187(С-2) от ПС"Машук" до ТП-187, п.Иноземцево , L=2,244 км (ААБлУ 3х240) | G_Gelezno_013 |  |  |  |  | 2.244 | [6 empty] | 2.244 | [6 empty] | 2.244 | [6 empty] | 2.244 | [6 empty] | 2.244 | [6 empty] | 2.244 |  |  | Обеспечения качества электроснабжения населения
1.4.2 | Прочее новое строительство, в счёт тех.присоединений |  | 1.38 |  | 1.926 |  | 3.702 |  |  | 1.38 |  | 1.926 |  | 3.702 |  |  | 1.38 |  | 1.926 |  | 3.702 |  |  | 1.38 |  | 1.926 |  | 3.702 |  |  | 1.38 |  | 1.926 |  | 3.702 |  |  | 1.38 |  | 1.926 |  | 3.702
1.4.2.1 | Строительство ВЛ-0,4 кВ от РУ-0,4 кВ ТП-185 до ВРУ офисного здания ул.Пушкина,2А, п.Иноземцево, L=0,235 км (СИП-2 3х50+1х54) | G_Gelezno_ТР1 |  |  | 0.235 | [6 empty] | 0.235 | [6 empty] | 0.235 | [6 empty] | 0.235 | [6 empty] | 0.235 | [6 empty] | 0.235 |  |  |  |  | Обеспечения качества электроснабжения населения
1.4.2.2 | Строительство КЛ-0,4 кВ от РУ-0,4 кВ ТП-18 (С1) до ВРУ МКЖД ул.Косякина (район дома № 49), г.Железноводск, (Линия 1), L=0,143 км (ААБл 4х120) | G_Gelezno_ТР2 |  |  |  |  | 0.143 | [6 empty] | 0.143 | [6 empty] | 0.143 | [6 empty] | 0.143 | [6 empty] | 0.143 | [6 empty] | 0.143 |  |  | Обеспечения качества электроснабжения населения
1.4.2.3 | Строительство КЛ-0,4 кВ от РУ-0,4 кВ ТП-18 (С2) до ВРУ МКЖД ул.Косякина (район дома № 49), г.Железноводск, (Линия 2), L=0,143 км (ААБл 4х120) | G_Gelezno_ТР3 |  |  |  |  | 0.143 | [6 empty] | 0.143 | [6 empty] | 0.143 | [6 empty] | 0.143 | [6 empty] | 0.143 | [6 empty] | 0.143 |  |  | Обеспечения качества электроснабжения населения
1.4.2.4 | Строительство КТП-247 в районе озера "Карас", п.Иноземцево (250 кВА) | G_Gelezno_ТР4 | 0.25 | [6 empty] | 0.25 | [6 empty] | 0.25 | [6 empty] | 0.25 | [6 empty] | 0.25 | [6 empty] | 0.25 | [6 empty] | Обеспечения качества электроснабжения населения
1.4.2.5 | Строительство ВЛ-0,4 кВ от РУ-0,4 кВ ТП-15 до ВРУ Железно-водского НКЦ для лиц страдающих сахарным диабетом ул. Ленина,67, г.Железноводск, L=0,11 км (СИП-2 3х50+1х54,6) | G_Gelezno_ТР5 |  |  | 0.11 | [6 empty] | 0.11 | [6 empty] | 0.11 | [6 empty] | 0.11 | [6 empty] | 0.11 | [6 empty] | 0.11 |  |  |  |  | Обеспечения качества электроснабжения населения
1.4.2.6 | Строительство КЛ-10 кВ от РУ-10 кВ КТП-224 до КТП-247, п.Иноземцево, L=0,918 км (АСБ 3х120) | G_Gelezno_ТР6 |  |  |  |  | 0.918 | [6 empty] | 0.918 | [6 empty] | 0.918 | [6 empty] | 0.918 | [6 empty] | 0.918 | [6 empty] | 0.918 |  |  | Обеспечения качества электроснабжения населения
1.4.2.7 | Строительство КЛ-0,4 кВ от РУ-0,4 кВ ТП-50 (С-1) до ВРУ МКЖД по ул.Ленина,49(линия 1), г.Железноводск, L=0,061 км (АВБбШв 4х240) | G_Gelezno_ТР7 |  |  |  |  | 0.061 | [6 empty] | 0.061 | [6 empty] | 0.061 | [6 empty] | 0.061 | [6 empty] | 0.061 | [6 empty] | 0.061 |  |  | Обеспечения качества электроснабжения населения
1.4.2.8 | Строительство КЛ-0,4 кВ от РУ-0,4 кВ ТП-50(С-2) до ВРУ МКЖД по ул.Ленина,49(линия 2), г.Железноводск, L=0,061 км (АВБбШв 4х240) | G_Gelezno_ТР8 |  |  |  |  | 0.061 | [6 empty] | 0.061 | [6 empty] | 0.061 | [6 empty] | 0.061 | [6 empty] | 0.061 | [6 empty] | 0.061 |  |  | Обеспечения качества электроснабжения населения
1.4.2.9 | Строительство КТП-105 ул.Октябрьская, 96 Б, п.Иноземцево (250 кВА) | G_Gelezno_ТР9 | 0.25 | [6 empty] | 0.25 | [6 empty] | 0.25 | [6 empty] | 0.25 | [6 empty] | 0.25 | [6 empty] | 0.25 | [6 empty] | Обеспечения качества электроснабжения населения
1.4.2.10 | Строительство КЛ-0,4 кВ от РП-2 (С-1) до ВРУ тренировочной площадки стадииона "Спартак" ул.Калинина,3 (линия 1), г.Железноводск, L= 0,245 км (АВБбШв 4х240) | G_Gelezno_ТР10 |  |  |  |  | 0.245 | [6 empty] | 0.245 | [6 empty] | 0.245 | [6 empty] | 0.245 | [6 empty] | 0.245 | [6 empty] | 0.245 |  |  | Обеспечения качества электроснабжения населения
1.4.2.11 | Строительство КЛ-0,4 кВ от РП-2 (С-2) до ВРУ тренировочной площадки стадиона "Спартак" ул.Калинина,3 (линия 2), г.Железноводск, L= 0,245 км (АВБбШв 4х240) | G_Gelezno_ТР11 |  |  |  |  | 0.245 | [6 empty] | 0.245 | [6 empty] | 0.245 | [6 empty] | 0.245 | [6 empty] | 0.245 | [6 empty] | 0.245 |  |  | Обеспечения качества электроснабжения населения
1.4.2.12 | Строительство КТП-248 ул.Тихая,8, п.Иноземцево (ТМГ-250 кВА) | G_Gelezno_ТР12 | 0.25 | [6 empty] | 0.25 | [6 empty] | 0.25 | [6 empty] | 0.25 | [6 empty] | 0.25 | [6 empty] | 0.25 | [6 empty] | Обеспечения качества электроснабжения населения
1.4.2.13 | Строительство ВЛ-0,4 кВ от КТП-233 до ВРУ магазина ул.Вокзальная, 46А, п.Иноземцево, L= 0,408 км (СИП-2 3х50+1х54,6) | G_Gelezno_ТР13 |  |  | 0.408 | [6 empty] | 0.408 | [6 empty] | 0.408 | [6 empty] | 0.408 | [6 empty] | 0.408 | [6 empty] | 0.408 |  |  |  |  | Обеспечения качества электроснабжения населения
1.4.2.14 | Строительство ВЛ-0,4 кВ от РУ-0,4кВ ТП-75 (С-1) по ул.Ленина район дома 123, г.Железноводск, L= 0,143 км (СИП-2 3х50+1х54,6) | G_Gelezno_ТР14 |  |  | 0.143 | [6 empty] | 0.143 | [6 empty] | 0.143 | [6 empty] | 0.143 | [6 empty] | 0.143 | [6 empty] | 0.143 |  |  |  |  | Обеспечения качества электроснабжения населения
1.4.2.15 | Строительство ВЛ-0,4кВ от РУ-0,4 кВ ТП-75 (С-2) по ул.Ленина район дома 123, г.Железноводск, L= 0,143 км (СИП-2 3х50+1х54,6) | G_Gelezno_ТР15 |  |  | 0.143 | [6 empty] | 0.143 | [6 empty] | 0.143 | [6 empty] | 0.143 | [6 empty] | 0.143 | [6 empty] | 0.143 |  |  |  |  | Обеспечения качества электроснабжения населения
1.4.2.16 | Строительство КЛ-0,4 кВ от ВРУ-1 до ВРУ-2 в ЖК "Вишнёвый сад" (2-ая очередь), п.Иноземцево, L= 0,04 км (АВБбШв 4х120) | G_Gelezno_ТР16 |  |  |  |  | 0.04 | [6 empty] | 0.04 | [6 empty] | 0.04 | [6 empty] | 0.04 | [6 empty] | 0.04 | [6 empty] | 0.04 |  |  | Обеспечения качества электроснабжения населения
1.4.2.17 | Строительство КЛ-0,4кВ от ВРУ-11 до ВРУ-12 в ЖК"Вишнёвый сад" (2-ая очередь), п.Иноземцево, L= 0,035 км (АВБбШв 4х95) | G_Gelezno_ТР17 |  |  |  |  | 0.035 | [6 empty] | 0.035 | [6 empty] | 0.035 | [6 empty] | 0.035 | [6 empty] | 0.035 | [6 empty] | 0.035 |  |  | Обеспечения качества электроснабжения населения
1.4.2.18 | Строительство КЛ-0,4кВ от ВРУ-13 до ВРУ-14 в ЖК"Вишнёвый сад" (2-ая очередь), п.Иноземцево, L= 0,035 км (АВБбШв 4х95) | G_Gelezno_ТР18 |  |  |  |  | 0.035 | [6 empty] | 0.035 | [6 empty] | 0.035 | [6 empty] | 0.035 | [6 empty] | 0.035 | [6 empty] | 0.035 |  |  | Обеспечения качества электроснабжения населения
1.4.2.19 | Строительство КЛ-0,4 кВ от ВРУ-9 до ВРУ-10 в ЖК "Вишнёвый сад" (2-ая очередь), п.Иноземцево, L= 0,035 км (АВБбШв 4х95) | G_Gelezno_ТР19 |  |  |  |  | 0.035 | [6 empty] | 0.035 | [6 empty] | 0.035 | [6 empty] | 0.035 | [6 empty] | 0.035 | [6 empty] | 0.035 |  |  | Обеспечения качества электроснабжения населения
1.4.2.20 | Строительство КЛ-0,4 кВ от РУ-0,4 кВ 2КТП-244 до ВРУ-10 в ЖК "Вишнёвый сад" (2-ая очередь), п.Иноземцево, L= 0,19 км (АВБбШв 4х120) | G_Gelezno_ТР20 |  |  |  |  | 0.19 | [6 empty] | 0.19 | [6 empty] | 0.19 | [6 empty] | 0.19 | [6 empty] | 0.19 | [6 empty] | 0.19 |  |  | Обеспечения качества электроснабжения населения
1.4.2.21 | Строительство КЛ-0,4 кВ от РУ-0,4 кВ 2КТП-244 до ВРУ-11 в ЖК "Вишнёвый сад" (2-ая очередь), п.Иноземцево, L= 0,14 км (АВБбШв 4х95) | G_Gelezno_ТР21 |  |  |  |  | 0.14 | [6 empty] | 0.14 | [6 empty] | 0.14 | [6 empty] | 0.14 | [6 empty] | 0.14 | [6 empty] | 0.14 |  |  | Обеспечения качества электроснабжения населения
1.4.2.22 | Строительство КЛ-0,4 кВ от РУ-0,4 кВ 2КТП-244 до ВРУ-13 в ЖК "Вишнёвый сад" (2-ая очередь), п.Иноземцево, L= 0,06 км (АВБбШв 4х120) | G_Gelezno_ТР22 |  |  |  |  | 0.06 | [6 empty] | 0.06 | [6 empty] | 0.06 | [6 empty] | 0.06 | [6 empty] | 0.06 | [6 empty] | 0.06 |  |  | Обеспечения качества электроснабжения населения
1.4.2.23 | Строительство КЛ-0,4 кВ от РУ-0,4 кВ 2КТП-244 до ВРУ-14 в ЖК "Вишнёвый сад" (2-ая очередь), п.Иноземцево, L= 0,1 км (АВБбШв 4х120) | G_Gelezno_ТР23 |  |  |  |  | 0.1 | [6 empty] | 0.1 | [6 empty] | 0.1 | [6 empty] | 0.1 | [6 empty] | 0.1 | [6 empty] | 0.1 |  |  | Обеспечения качества электроснабжения населения
1.4.2.24 | Строительство КЛ-0,4 кВ от РУ-0,4 кВ 2КТП-244 до ВРУ-16 в ЖК "Вишнёвый сад" (2-ая очередь), п.Иноземцево, L= 0,11 км (АВБбШв 4х95) | G_Gelezno_ТР24 |  |  |  |  | 0.11 | [6 empty] | 0.11 | [6 empty] | 0.11 | [6 empty] | 0.11 | [6 empty] | 0.11 | [6 empty] | 0.11 |  |  | Обеспечения качества электроснабжения населения
1.4.2.25 | Строительство КЛ-0,4 кВ от РУ-0,4 кВ 2КТП-244 до ВРУ-9 в ЖК "Вишнёвый сад" (2-ая очередь), п.Иноземцево, L= 0,215 км (АВБбШв 4х120) | G_Gelezno_ТР25 |  |  |  |  | 0.215 | [6 empty] | 0.215 | [6 empty] | 0.215 | [6 empty] | 0.215 | [6 empty] | 0.215 | [6 empty] | 0.215 |  |  | Обеспечения качества электроснабжения населения
1.4.2.26 | Строительство КЛ-0,4 кВ от ВРУ-1 МКЖД до ВРУ-2 МКЖД ул.Тихая,8, п.Иноземцево, L= 0,071 км (АВВГ 4х35) | G_Gelezno_ТР26 |  |  |  |  | 0.071 | [6 empty] | 0.071 | [6 empty] | 0.071 | [6 empty] | 0.071 | [6 empty] | 0.071 | [6 empty] | 0.071 |  |  | Обеспечения качества электроснабжения населения
1.4.2.27 | Строительство КЛ-0,4 кВ от ВРУ-2 МКЖД до ВРУ-3 МКЖД ул.Тихая,8, п.Иноземцево, L= 0,025 км (АВВГ 4х35) | G_Gelezno_ТР27 |  |  |  |  | 0.025 | [6 empty] | 0.025 | [6 empty] | 0.025 | [6 empty] | 0.025 | [6 empty] | 0.025 | [6 empty] | 0.025 |  |  | Обеспечения качества электроснабжения населения
1.4.2.28 | Строительство КЛ-0,4 кВ от ВРУ-3 МКЖД до РУ-0,4 кВ КТП-248 ул.Тихая,8, п.Иноземцево, L= 0,107 км (АВВГ 4х35) | G_Gelezno_ТР28 |  |  |  |  | 0.107 | [6 empty] | 0.107 | [6 empty] | 0.107 | [6 empty] | 0.107 | [6 empty] | 0.107 | [6 empty] | 0.107 |  |  | Обеспечения качества электроснабжения населения
1.4.2.29 | Строительство КЛ-0,4 кВ от РУ-0,4 кВ КТП-248 до ВРУ-1 МКЖД ул.Тихая,8, п.Иноземцево, L= 0,102 км (АВВГ 4х35) | G_Gelezno_ТР29 |  |  |  |  | 0.102 | [6 empty] | 0.102 | [6 empty] | 0.102 | [6 empty] | 0.102 | [6 empty] | 0.102 | [6 empty] | 0.102 |  |  | Обеспечения качества электроснабжения населения
1.4.2.30 | Строительство КЛ-0,4 кВ от РУ-0,4 кВ КТП-105 до РЩ МКЖД ул.Октябрьская,96 Б, г.Железноводск, L= 0,186 км (АВБбШВ 4х95) | G_Gelezno_ТР30 |  |  |  |  | 0.186 | [6 empty] | 0.186 | [6 empty] | 0.186 | [6 empty] | 0.186 | [6 empty] | 0.186 | [6 empty] | 0.186 |  |  | Обеспечения качества электроснабжения населения
1.4.2.31 | Строительство КЛ-0,4 кВ от ВРУ-12 до ВРУ-2 в ЖК "Вишнёвый сад" (2-ая очередь), п.Иноземцево, L= 0,1 км (АВБбШВ 4х150) | G_Gelezno_ТР31 |  |  |  |  | 0.1 | [6 empty] | 0.1 | [6 empty] | 0.1 | [6 empty] | 0.1 | [6 empty] | 0.1 | [6 empty] | 0.1 |  |  | Обеспечения качества электроснабжения населения
1.4.2.32 | Строительство КЛ-0,4кВ от ВРУ-16 до ВРУ-10 в ЖК"Вишнёвый сад" (2-ая очередь), п.Иноземцево, L= 0,035 км (АВБбШВ 4х95) | G_Gelezno_ТР32 |  |  |  |  | 0.035 | [6 empty] | 0.035 | [6 empty] | 0.035 | [6 empty] | 0.035 | [6 empty] | 0.035 | [6 empty] | 0.035 |  |  | Обеспечения качества электроснабжения населения
1.4.2.33 | Строительство КЛ-0,4 кВ от опоры ВЛ-0,4 кВ № 21 до ВРУ-1 в ЖК "Вишнёвый сад" (2-ая очередь), п.Иноземцево, L= 0,05 км (АВБбШВ 4х120) | G_Gelezno_ТР33 |  |  |  |  | 0.05 | [6 empty] | 0.05 | [6 empty] | 0.05 | [6 empty] | 0.05 | [6 empty] | 0.05 | [6 empty] | 0.05 |  |  | Обеспечения качества электроснабжения населения
1.4.2.34 | Строительство КЛ-0,4 кВ от РУ-0,4 кВ 2КТП-244 до ВРУ-12 в ЖК "Вишнёвый сад" (2-ая очередь), п.Иноземцево, L= 0,17 км (АВБбШВ 4х185) км | G_Gelezno_ТР34 |  |  |  |  | 0.17 | [6 empty] | 0.17 | [6 empty] | 0.17 | [6 empty] | 0.17 | [6 empty] | 0.17 | [6 empty] | 0.17 |  |  | Обеспечения качества электроснабжения населения
1.4.2.35 | Строительство КЛ-0,4 кВ от РУ-0,4 кВ 2КТП-244 до ВРУ-15 в ЖК "Вишнёвый сад" (2-ая очередь), п.Иноземцево, L= 0,08 км (АВБбШВ 4х95) | G_Gelezno_ТР35 |  |  |  |  | 0.08 | [6 empty] | 0.08 | [6 empty] | 0.08 | [6 empty] | 0.08 | [6 empty] | 0.08 | [6 empty] | 0.08 |  |  | Обеспечения качества электроснабжения населения
1.4.2.36 | Строительство ВЛ-0,4 кВ от РУ-0,4 кВ КТП-241 ЖК "Вишнёвый сад" (2-ая очередь), п.Иноземцево, СИП-2 3х150+1х95 - 0,204 км СИП-2 3х120+1х95 - 0,275 км и СИП-2 3х95+1х70 - 0,408 км | G_Gelezno_ТР36 |  |  | 0.887 | [6 empty] | 0.887 | [6 empty] | 0.887 | [6 empty] | 0.887 | [6 empty] | 0.887 | [6 empty] | 0.887 |  |  |  |  | Обеспечения качества электроснабжения населения
1.4.2.37 | Строительство КТП-249 пер.Промышленный,24, п.Иноземцево (ТМГ-630 кВА)(Линия 2), L=0,143 км | G_Gelezno_ТР37 | 0.63 | [6 empty] | 0.63 | [6 empty] | 0.63 | [6 empty] | 0.63 | [6 empty] | 0.63 | [6 empty] | 0.63 | [6 empty] | Обеспечения качества электроснабжения населения
Главный инженер филиала «Железноводские электрические сети» ООО «КЭУК» Ю.В. Казаков

## 8
Приложение № 8
к приказу Минэнерго России
от 05 мая 2016 г. № 380
Утверждаю:
Исполнительный директор ООО«КЭУК»
__________________ А.Г. Дзиов
[10 empty] | М.П. |  |  | "______"_________ 2018 г.
Форма 8. Краткое описание инвестиционной программы. Вывод объектов инвестиционной деятельности (мощностей) из эксплуатации
Инвестиционная программа Филиала "Железноводские электрические сети" ООО "КЭУК".
полное наименование субъекта электроэнергетики
Год раскрытия информации: 2018 год
Номер группы инвести-ционных проектов | Наименование инвестиционного проекта (группы инвестиционных проектов) | Идентификатор инвестицион-ного проекта | Наименование объекта, выводимого из эксплуатации | Вывод объектов инвестиционной деятельности (мощностей) из эксплуатации
|  |  |  | Год 2017 |  |  |  |  | Итого за период реализации инвестиционной программы
|  |  |  | План |  |  |  |  | Факт
|  |  |  | МВ×А | Мвар | км ЛЭП | МВт | Другое | МВ×А | Мвар | км ЛЭП | МВт | Другое
1 | 2 | 3 | 4 | 6.1.1 | 6.1.2 | 6.1.3 | 6.1.4 | 6.1.5 | 7.1.1 | 7.1.2 | 7.1.3 | 7.1.4 | 7.1.5
| ВСЕГО по инвестиционной программе, в том числе: | Г |  | 0 | 0 | 0 | 0 | 0 | 0 | 0 | 0 | 0 | 0
0.1 | Технологическое присоединение, всего | Г |  | 0 | 0 | 0 | 0 | 0 | 0 | 0 | 0 | 0 | 0
0.2 | Реконструкция, модернизация, техническое перевооружение, всего | Г |  | 0 | 0 | 0 | 0 | 0 | 0 | 0 | 0 | 0 | 0
0.3 | Инвестиционные проекты, реализация которых обуславливается схемами и программами перспективного развития электроэнергетики, всего | Г |  | 0 | 0 | 0 | 0 | 0 | 0 | 0 | 0 | 0 | 0
0.4 | Прочее новое строительство объектов электросетевого хозяйства, всего | Г |  | 0 | 0 | 0 | 0 | 0 | 0 | 0 | 0 | 0 | 0
0.5 | Покупка земельных участков для целей реализации инвестиционных проектов, всего | Г |  | 0 | 0 | 0 | 0 | 0 | 0 | 0 | 0 | 0 | 0
0.6 | Прочие инвестиционные проекты, всего | Г |  | 0 | 0 | 0 | 0 | 0 | 0 | 0 | 0 | 0 | 0
1 | Реконструкция, модернизация, техническое перевооружение всего, в том числе: | Г |  | 0 | 0 | 0 | 0 | 0 | 0 | 0 | 0 | 0 | 0
1.1 | Реконструкция, модернизация, техническое перевооружение линий электропередачи, всего, в том числе: | Г |  | 0 | 0 | 0 | 0 | 0 | 0 | 0 | 0 | 0 | 0
1.1 | Реконструкция ВЛ-0,4 кВ ул.Шоссейная, п.Иноземцево, (и/н 0000467), СИП-2 3х50+1х54,6 - 0,418 км, СИП-2 3х35+1х54,6 - 0,366 км и СИП-4 2х16 - 0,575 км | G_Gelezno_001
1.1 | Реконструкция ВЛ-0,4 кВ ул.Р.Люксембург, г.Железноводск, (и/н 0000305), СИП-2 3х35+1х54,6 - 0,367 км и СИП-4 2х16 - 0,45 км | G_Gelezno_002
1.1 | Реконструкция ВЛ-0,4 кВ ул.Свободы, п.Иноземцево, (и/н 0000450 и 0000451), СИП-2 3х35+1х54,6 - 2,35 км и СИП-4 2х16 - 2,97 км | G_Gelezno_003
1.1 | Реконструкция ВЛ-0,4 кВ ул.Свободы до озера (от ул.Шоссей-ной), п.Иноземцево, (и/н 0000453), СИП-2 3х35+1х54,6 - 2,26 км и СИП-4 2х16 - 2,17 км | G_Gelezno_004
1.1 | Реконструкция ВЛ-0,4 кВ ул.60 лет Октября, п.Иноземцево, (и/н 0000329 и 0000330), СИП-2 3х35+1х54,6 - 0,836 км и СИП-4 2х16 - 2,2 км | G_Gelezno_005
1.1 | Реконструкция ВЛ-0,4 кВ ул.К.Цеткин и/н 0000376 и ул.Пушкина и/н 0000440 п.Иноземцево, СИП-2 3х35+1х54,6 - 2,02 км и СИП-4 2х16 - 1,42 км | G_Gelezno_006
1.1 | Реконструкция ВЛ-0,4 кВ ул.Бахановича, г.Железноводск, (и/н 0000285), СИП-2 3х35+1х54,6 - 0,502км и СИП-4 2х16 - 0,784 км | G_Gelezno_007
1.1 | Реконструкция ВЛ-0,4 кВ ул.Ивановская, г. Железноводск, (и/н 0000370 и 0000371 ), СИП-2 3х35+1х54,6 - 1,12 км и СИП-4 2х16 - 0,4 км | G_Gelezno_008
1.1 | Реконструкция ВЛ-0,4 кВ ул.Бахановича от ул.Чапаева, г.Желез-новодск, (и/н 0000283), СИП-2 3х35+1х54,6 - 0,836 км и СИП-4 2х16 - 1,306 км | G_Gelezno_009
1.2 | Реконструкция трансформаторных и иных подстанций, всего, в том числе: | Г |  | 0 | 0 | 0 | 0 | 0 | 0 | 0 | 0 | 0 | 0
1.2 | Реконструкция в ТП-187 (и/н 0001379) (камера сборная серии КСО-393-13-400 - 1 шт. и камера сборная серии КСО-393-01 - 1шт.) | G_Gelezno_010
1.3 | Прочие инвестиционные проекты, всего, в том числе: | Г |  | 0 | 0 | 0 | 0 | 0 | 0 | 0 | 0 | 0 | 0
1.3 | Внутренний контур системы коммерческого учёта АСКУЭ в ТП-40; 15; 185; 28; 9 и РП-3; 4; 5; 6. | G_Gelezno_011
1.3 | Оборудование, не требующее монтажа | G_Gelezno_012
1.4 | Новое строительство, всего, в том числе: | Г |  | 0 | 0 | 0 | 0 | 0 | 0 | 0 | 0 | 0 | 0
1.4.1 | Прочее новое строительство объектов электросетевого хозяйства
1.4.1.1 | Строительство КЛ-10 кВ, Ф-187(С-2) от ПС"Машук" до ТП-187, п.Иноземцево , L=2,244 км (ААБлУ 3х240) | G_Gelezno_013
1.4.2 | Прочее новое строительство, в счёт тех.присоединений
1.4.2.1 | Строительство ВЛ-0,4 кВ от РУ-0,4 кВ ТП-185 до ВРУ офисного здания ул.Пушкина,2А, п.Иноземцево, L=0,235 км (СИП-2 3х50+1х54) | G_Gelezno_ТР1
1.4.2.2 | Строительство КЛ-0,4 кВ от РУ-0,4 кВ ТП-18 (С1) до ВРУ МКЖД ул.Косякина (район дома № 49), г.Железноводск, (Линия 1), L=0,143 км (ААБл 4х120) | G_Gelezno_ТР2
1.4.2.3 | Строительство КЛ-0,4 кВ от РУ-0,4 кВ ТП-18 (С2) до ВРУ МКЖД ул.Косякина (район дома № 49), г.Железноводск, (Линия 2), L=0,143 км (ААБл 4х120) | G_Gelezno_ТР3
1.4.2.4 | Строительство КТП-247 в районе озера "Карас", п.Иноземцево (250 кВА) | G_Gelezno_ТР4
1.4.2.5 | Строительство ВЛ-0,4 кВ от РУ-0,4 кВ ТП-15 до ВРУ Железно-водского НКЦ для лиц страдающих сахарным диабетом ул. Ленина,67, г.Железноводск, L=0,11 км (СИП-2 3х50+1х54,6) | G_Gelezno_ТР5
1.4.2.6 | Строительство КЛ-10 кВ от РУ-10 кВ КТП-224 до КТП-247, п.Иноземцево, L=0,918 км (АСБ 3х120) | G_Gelezno_ТР6
1.4.2.7 | Строительство КЛ-0,4 кВ от РУ-0,4 кВ ТП-50 (С-1) до ВРУ МКЖД по ул.Ленина,49(линия 1), г.Железноводск, L=0,061 км (АВБбШв 4х240) | G_Gelezno_ТР7
1.4.2.8 | Строительство КЛ-0,4 кВ от РУ-0,4 кВ ТП-50(С-2) до ВРУ МКЖД по ул.Ленина,49(линия 2), г.Железноводск, L=0,061 км (АВБбШв 4х240) | G_Gelezno_ТР8
1.4.2.9 | Строительство КТП-105 ул.Октябрьская, 96 Б, п.Иноземцево (250 кВА) | G_Gelezno_ТР9
1.4.2.10 | Строительство КЛ-0,4 кВ от РП-2 (С-1) до ВРУ тренировочной площадки стадииона "Спартак" ул.Калинина,3 (линия 1), г.Железноводск, L= 0,245 км (АВБбШв 4х240) | G_Gelezno_ТР10
1.4.2.11 | Строительство КЛ-0,4 кВ от РП-2 (С-2) до ВРУ тренировочной площадки стадиона "Спартак" ул.Калинина,3 (линия 2), г.Железноводск, L= 0,245 км (АВБбШв 4х240) | G_Gelezno_ТР11
1.4.2.12 | Строительство КТП-248 ул.Тихая,8, п.Иноземцево (ТМГ-250 кВА) | G_Gelezno_ТР12
1.4.2.13 | Строительство ВЛ-0,4 кВ от КТП-233 до ВРУ магазина ул.Вокзальная, 46А, п.Иноземцево, L= 0,408 км (СИП-2 3х50+1х54,6) | G_Gelezno_ТР13
1.4.2.14 | Строительство ВЛ-0,4 кВ от РУ-0,4кВ ТП-75 (С-1) по ул.Ленина район дома 123, г.Железноводск, L= 0,143 км (СИП-2 3х50+1х54,6) | G_Gelezno_ТР14
1.4.2.15 | Строительство ВЛ-0,4кВ от РУ-0,4 кВ ТП-75 (С-2) по ул.Ленина район дома 123, г.Железноводск, L= 0,143 км (СИП-2 3х50+1х54,6) | G_Gelezno_ТР15
1.4.2.16 | Строительство КЛ-0,4 кВ от ВРУ-1 до ВРУ-2 в ЖК "Вишнёвый сад" (2-ая очередь), п.Иноземцево, L= 0,04 км (АВБбШв 4х120) | G_Gelezno_ТР16
1.4.2.17 | Строительство КЛ-0,4кВ от ВРУ-11 до ВРУ-12 в ЖК"Вишнёвый сад" (2-ая очередь), п.Иноземцево, L= 0,035 км (АВБбШв 4х95) | G_Gelezno_ТР17
1.4.2.18 | Строительство КЛ-0,4кВ от ВРУ-13 до ВРУ-14 в ЖК"Вишнёвый сад" (2-ая очередь), п.Иноземцево, L= 0,035 км (АВБбШв 4х95) | G_Gelezno_ТР18
1.4.2.19 | Строительство КЛ-0,4 кВ от ВРУ-9 до ВРУ-10 в ЖК "Вишнёвый сад" (2-ая очередь), п.Иноземцево, L= 0,035 км (АВБбШв 4х95) | G_Gelezno_ТР19
1.4.2.20 | Строительство КЛ-0,4 кВ от РУ-0,4 кВ 2КТП-244 до ВРУ-10 в ЖК "Вишнёвый сад" (2-ая очередь), п.Иноземцево, L= 0,19 км (АВБбШв 4х120) | G_Gelezno_ТР20
1.4.2.21 | Строительство КЛ-0,4 кВ от РУ-0,4 кВ 2КТП-244 до ВРУ-11 в ЖК "Вишнёвый сад" (2-ая очередь), п.Иноземцево, L= 0,14 км (АВБбШв 4х95) | G_Gelezno_ТР21
1.4.2.22 | Строительство КЛ-0,4 кВ от РУ-0,4 кВ 2КТП-244 до ВРУ-13 в ЖК "Вишнёвый сад" (2-ая очередь), п.Иноземцево, L= 0,06 км (АВБбШв 4х120) | G_Gelezno_ТР22
1.4.2.23 | Строительство КЛ-0,4 кВ от РУ-0,4 кВ 2КТП-244 до ВРУ-14 в ЖК "Вишнёвый сад" (2-ая очередь), п.Иноземцево, L= 0,1 км (АВБбШв 4х120) | G_Gelezno_ТР23
1.4.2.24 | Строительство КЛ-0,4 кВ от РУ-0,4 кВ 2КТП-244 до ВРУ-16 в ЖК "Вишнёвый сад" (2-ая очередь), п.Иноземцево, L= 0,11 км (АВБбШв 4х95) | G_Gelezno_ТР24
1.4.2.25 | Строительство КЛ-0,4 кВ от РУ-0,4 кВ 2КТП-244 до ВРУ-9 в ЖК "Вишнёвый сад" (2-ая очередь), п.Иноземцево, L= 0,215 км (АВБбШв 4х120) | G_Gelezno_ТР25
1.4.2.26 | Строительство КЛ-0,4 кВ от ВРУ-1 МКЖД до ВРУ-2 МКЖД ул.Тихая,8, п.Иноземцево, L= 0,071 км (АВВГ 4х35) | G_Gelezno_ТР26
1.4.2.27 | Строительство КЛ-0,4 кВ от ВРУ-2 МКЖД до ВРУ-3 МКЖД ул.Тихая,8, п.Иноземцево, L= 0,025 км (АВВГ 4х35) | G_Gelezno_ТР27
1.4.2.28 | Строительство КЛ-0,4 кВ от ВРУ-3 МКЖД до РУ-0,4 кВ КТП-248 ул.Тихая,8, п.Иноземцево, L= 0,107 км (АВВГ 4х35) | G_Gelezno_ТР28
1.4.2.29 | Строительство КЛ-0,4 кВ от РУ-0,4 кВ КТП-248 до ВРУ-1 МКЖД ул.Тихая,8, п.Иноземцево, L= 0,102 км (АВВГ 4х35) | G_Gelezno_ТР29
1.4.2.30 | Строительство КЛ-0,4 кВ от РУ-0,4 кВ КТП-105 до РЩ МКЖД ул.Октябрьская,96 Б, г.Железноводск, L= 0,186 км (АВБбШВ 4х95) | G_Gelezno_ТР30
1.4.2.31 | Строительство КЛ-0,4 кВ от ВРУ-12 до ВРУ-2 в ЖК "Вишнёвый сад" (2-ая очередь), п.Иноземцево, L= 0,1 км (АВБбШВ 4х150) | G_Gelezno_ТР31
1.4.2.32 | Строительство КЛ-0,4кВ от ВРУ-16 до ВРУ-10 в ЖК"Вишнёвый сад" (2-ая очередь), п.Иноземцево, L= 0,035 км (АВБбШВ 4х95) | G_Gelezno_ТР32
1.4.2.33 | Строительство КЛ-0,4 кВ от опоры ВЛ-0,4 кВ № 21 до ВРУ-1 в ЖК "Вишнёвый сад" (2-ая очередь), п.Иноземцево, L= 0,05 км (АВБбШВ 4х120) | G_Gelezno_ТР33
1.4.2.34 | Строительство КЛ-0,4 кВ от РУ-0,4 кВ 2КТП-244 до ВРУ-12 в ЖК "Вишнёвый сад" (2-ая очередь), п.Иноземцево, L= 0,17 км (АВБбШВ 4х185) км | G_Gelezno_ТР34
1.4.2.35 | Строительство КЛ-0,4 кВ от РУ-0,4 кВ 2КТП-244 до ВРУ-15 в ЖК "Вишнёвый сад" (2-ая очередь), п.Иноземцево, L= 0,08 км (АВБбШВ 4х95) | G_Gelezno_ТР35
1.4.2.36 | Строительство ВЛ-0,4 кВ от РУ-0,4 кВ КТП-241 ЖК "Вишнёвый сад" (2-ая очередь), п.Иноземцево, СИП-2 3х150+1х95 - 0,204 км СИП-2 3х120+1х95 - 0,275 км и СИП-2 3х95+1х70 - 0,408 км | G_Gelezno_ТР36
1.4.2.37 | Строительство КТП-249 пер.Промышленный,24, п.Иноземцево (ТМГ-630 кВА)(Линия 2), L=0,143 км | G_Gelezno_ТР37
Главный инженер филиала «Железноводские электрические сети» ООО «КЭУК» Ю.В. Казаков

## 9
Приложение № 9
к приказу Минэнерго России
от 05 мая 2016 г. № 380
Утверждаю:
Исполнительный директор ООО«КЭУК»
__________________ А.Г. Дзиов
М,П,
"______"__________ 2018 г.
Форма 9. Краткое описание инвестиционной программы. Показатели энергетической эффективности
Инвестиционная программа Филиала "Железноводские электрические сети" ООО "КЭУК".
полное наименование субъекта электроэнергетики
Год раскрытия информации: 2018 год
Номер группы инвестиционных проектов | Наименование инвестиционного проекта (группы инвестиционных проектов) | Идентификатор инвестиционного проекта | Плановые значения показателей энергетической эффективности строящихся (реконструируемых, приобретаемых) объектов (показатели энергетической эффективности объектов, предусмотренные требованиями к программам в области энергосбережения и повышения энергетической эффективности, установленными уполномоченным органом исполнительной власти) |  | Примечание
Наименование показателя энергетической эффективности, единицы измерения
1 | 2 | 3 | 4.1.1 | 4.1.2 | 5
| ВСЕГО по инвестиционной программе, в том числе: | Г | нд | нд
0.1 | Технологическое присоединение, всего | Г | нд | нд
0.2 | Реконструкция, модернизация, техническое перевооружение, всего | Г | нд | нд
0.3 | Инвестиционные проекты, реализация которых обуславливается схемами и программами перспективного развития электроэнергетики, всего | Г | нд | нд
0.4 | Прочее новое строительство объектов электросетевого хозяйства, всего | Г | нд | нд
0.5 | Покупка земельных участков для целей реализации инвестиционных проектов, всего | Г | нд | нд
0.6 | Прочие инвестиционные проекты, всего | Г | нд | нд
1 | Реконструкция, модернизация, техническое перевооружение всего, в том числе: | Г | нд | нд
1.1 | Реконструкция, модернизация, техническое перевооружение линий электропередачи, всего, в том числе: | Г | нд | нд
1.1 | Реконструкция ВЛ-0,4 кВ ул.Шоссейная, п.Иноземцево, (и/н 0000467), СИП-2 3х50+1х54,6 - 0,418 км, СИП-2 3х35+1х54,6 - 0,366 км и СИП-4 2х16 - 0,575 км | G_Gelezno_001 | нд | нд
1.1 | Реконструкция ВЛ-0,4 кВ ул.Р.Люксембург, г.Железноводск, (и/н 0000305), СИП-2 3х35+1х54,6 - 0,367 км и СИП-4 2х16 - 0,45 км | G_Gelezno_002 | нд | нд
1.1 | Реконструкция ВЛ-0,4 кВ ул.Свободы, п.Иноземцево, (и/н 0000450 и 0000451), СИП-2 3х35+1х54,6 - 2,35 км и СИП-4 2х16 - 2,97 км | G_Gelezno_003 | нд | нд
1.1 | Реконструкция ВЛ-0,4 кВ ул.Свободы до озера (от ул.Шоссей-ной), п.Иноземцево, (и/н 0000453), СИП-2 3х35+1х54,6 - 2,26 км и СИП-4 2х16 - 2,17 км | G_Gelezno_004 | нд | нд
1.1 | Реконструкция ВЛ-0,4 кВ ул.60 лет Октября, п.Иноземцево, (и/н 0000329 и 0000330), СИП-2 3х35+1х54,6 - 0,836 км и СИП-4 2х16 - 2,2 км | G_Gelezno_005 | нд | нд
1.1 | Реконструкция ВЛ-0,4 кВ ул.К.Цеткин и/н 0000376 и ул.Пушкина и/н 0000440 п.Иноземцево, СИП-2 3х35+1х54,6 - 2,02 км и СИП-4 2х16 - 1,42 км | G_Gelezno_006 | нд | нд
1.1 | Реконструкция ВЛ-0,4 кВ ул.Бахановича, г.Железноводск, (и/н 0000285), СИП-2 3х35+1х54,6 - 0,502км и СИП-4 2х16 - 0,784 км | G_Gelezno_007 | нд | нд
1.1 | Реконструкция ВЛ-0,4 кВ ул.Ивановская, г. Железноводск, (и/н 0000370 и 0000371 ), СИП-2 3х35+1х54,6 - 1,12 км и СИП-4 2х16 - 0,4 км | G_Gelezno_008 | нд | нд
1.1 | Реконструкция ВЛ-0,4 кВ ул.Бахановича от ул.Чапаева, г.Желез-новодск, (и/н 0000283), СИП-2 3х35+1х54,6 - 0,836 км и СИП-4 2х16 - 1,306 км | G_Gelezno_009 | нд | нд
1.2 | Реконструкция трансформаторных и иных подстанций, всего, в том числе: | Г
1.2 | Реконструкция в ТП-187 (и/н 0001379) (камера сборная серии КСО-393-13-400 - 1 шт. и камера сборная серии КСО-393-01 - 1шт.) | G_Gelezno_010 | нд | нд
1.3 | Прочие инвестиционные проекты, всего, в том числе: | Г
1.3 | Внутренний контур системы коммерческого учёта АСКУЭ в ТП-40; 15; 185; 28; 9 и РП-3; 4; 5; 6. | G_Gelezno_011 | нд | нд
1.3 | Оборудование, не требующее монтажа | G_Gelezno_012 | нд | нд
1.4 | Новое строительство, всего, в том числе: | Г
1.4.1 | Прочее новое строительство объектов электросетевого хозяйства |  | нд | нд
1.4.1.1 | Строительство КЛ-10 кВ, Ф-187(С-2) от ПС"Машук" до ТП-187, п.Иноземцево , L=2,244 км (ААБлУ 3х240) | G_Gelezno_013
1.4.2 | Прочее новое строительство, в счёт тех.присоединений
1.4.2.1 | Строительство ВЛ-0,4 кВ от РУ-0,4 кВ ТП-185 до ВРУ офисного здания ул.Пушкина,2А, п.Иноземцево, L=0,235 км (СИП-2 3х50+1х54) | G_Gelezno_ТР1 | нд | нд
1.4.2.2 | Строительство КЛ-0,4 кВ от РУ-0,4 кВ ТП-18 (С1) до ВРУ МКЖД ул.Косякина (район дома № 49), г.Железноводск, (Линия 1), L=0,143 км (ААБл 4х120) | G_Gelezno_ТР2 | нд | нд
1.4.2.3 | Строительство КЛ-0,4 кВ от РУ-0,4 кВ ТП-18 (С2) до ВРУ МКЖД ул.Косякина (район дома № 49), г.Железноводск, (Линия 2), L=0,143 км (ААБл 4х120) | G_Gelezno_ТР3 | нд | нд
1.4.2.4 | Строительство КТП-247 в районе озера "Карас", п.Иноземцево (250 кВА) | G_Gelezno_ТР4 | нд | нд
1.4.2.5 | Строительство ВЛ-0,4 кВ от РУ-0,4 кВ ТП-15 до ВРУ Железно-водского НКЦ для лиц страдающих сахарным диабетом ул. Ленина,67, г.Железноводск, L=0,11 км (СИП-2 3х50+1х54,6) | G_Gelezno_ТР5 | нд | нд
1.4.2.6 | Строительство КЛ-10 кВ от РУ-10 кВ КТП-224 до КТП-247, п.Иноземцево, L=0,918 км (АСБ 3х120) | G_Gelezno_ТР6 | нд | нд
1.4.2.7 | Строительство КЛ-0,4 кВ от РУ-0,4 кВ ТП-50 (С-1) до ВРУ МКЖД по ул.Ленина,49(линия 1), г.Железноводск, L=0,061 км (АВБбШв 4х240) | G_Gelezno_ТР7 | нд | нд
1.4.2.8 | Строительство КЛ-0,4 кВ от РУ-0,4 кВ ТП-50(С-2) до ВРУ МКЖД по ул.Ленина,49(линия 2), г.Железноводск, L=0,061 км (АВБбШв 4х240) | G_Gelezno_ТР8 | нд | нд
1.4.2.9 | Строительство КТП-105 ул.Октябрьская, 96 Б, п.Иноземцево (250 кВА) | G_Gelezno_ТР9 | нд | нд
1.4.2.10 | Строительство КЛ-0,4 кВ от РП-2 (С-1) до ВРУ тренировочной площадки стадииона "Спартак" ул.Калинина,3 (линия 1), г.Железноводск, L= 0,245 км (АВБбШв 4х240) | G_Gelezno_ТР10 | нд | нд
1.4.2.11 | Строительство КЛ-0,4 кВ от РП-2 (С-2) до ВРУ тренировочной площадки стадиона "Спартак" ул.Калинина,3 (линия 2), г.Железноводск, L= 0,245 км (АВБбШв 4х240) | G_Gelezno_ТР11 | нд | нд
1.4.2.12 | Строительство КТП-248 ул.Тихая,8, п.Иноземцево (ТМГ-250 кВА) | G_Gelezno_ТР12 | нд | нд
1.4.2.13 | Строительство ВЛ-0,4 кВ от КТП-233 до ВРУ магазина ул.Вокзальная, 46А, п.Иноземцево, L= 0,408 км (СИП-2 3х50+1х54,6) | G_Gelezno_ТР13 | нд | нд
1.4.2.14 | Строительство ВЛ-0,4 кВ от РУ-0,4кВ ТП-75 (С-1) по ул.Ленина район дома 123, г.Железноводск, L= 0,143 км (СИП-2 3х50+1х54,6) | G_Gelezno_ТР14 | нд | нд
1.4.2.15 | Строительство ВЛ-0,4кВ от РУ-0,4 кВ ТП-75 (С-2) по ул.Ленина район дома 123, г.Железноводск, L= 0,143 км (СИП-2 3х50+1х54,6) | G_Gelezno_ТР15 | нд | нд
1.4.2.16 | Строительство КЛ-0,4 кВ от ВРУ-1 до ВРУ-2 в ЖК "Вишнёвый сад" (2-ая очередь), п.Иноземцево, L= 0,04 км (АВБбШв 4х120) | G_Gelezno_ТР16 | нд | нд
1.4.2.17 | Строительство КЛ-0,4кВ от ВРУ-11 до ВРУ-12 в ЖК"Вишнёвый сад" (2-ая очередь), п.Иноземцево, L= 0,035 км (АВБбШв 4х95) | G_Gelezno_ТР17 | нд | нд
1.4.2.18 | Строительство КЛ-0,4кВ от ВРУ-13 до ВРУ-14 в ЖК"Вишнёвый сад" (2-ая очередь), п.Иноземцево, L= 0,035 км (АВБбШв 4х95) | G_Gelezno_ТР18 | нд | нд
1.4.2.19 | Строительство КЛ-0,4 кВ от ВРУ-9 до ВРУ-10 в ЖК "Вишнёвый сад" (2-ая очередь), п.Иноземцево, L= 0,035 км (АВБбШв 4х95) | G_Gelezno_ТР19 | нд | нд
1.4.2.20 | Строительство КЛ-0,4 кВ от РУ-0,4 кВ 2КТП-244 до ВРУ-10 в ЖК "Вишнёвый сад" (2-ая очередь), п.Иноземцево, L= 0,19 км (АВБбШв 4х120) | G_Gelezno_ТР20 | нд | нд
1.4.2.21 | Строительство КЛ-0,4 кВ от РУ-0,4 кВ 2КТП-244 до ВРУ-11 в ЖК "Вишнёвый сад" (2-ая очередь), п.Иноземцево, L= 0,14 км (АВБбШв 4х95) | G_Gelezno_ТР21 | нд | нд
1.4.2.22 | Строительство КЛ-0,4 кВ от РУ-0,4 кВ 2КТП-244 до ВРУ-13 в ЖК "Вишнёвый сад" (2-ая очередь), п.Иноземцево, L= 0,06 км (АВБбШв 4х120) | G_Gelezno_ТР22 | нд | нд
1.4.2.23 | Строительство КЛ-0,4 кВ от РУ-0,4 кВ 2КТП-244 до ВРУ-14 в ЖК "Вишнёвый сад" (2-ая очередь), п.Иноземцево, L= 0,1 км (АВБбШв 4х120) | G_Gelezno_ТР23 | нд | нд
1.4.2.24 | Строительство КЛ-0,4 кВ от РУ-0,4 кВ 2КТП-244 до ВРУ-16 в ЖК "Вишнёвый сад" (2-ая очередь), п.Иноземцево, L= 0,11 км (АВБбШв 4х95) | G_Gelezno_ТР24 | нд | нд
1.4.2.25 | Строительство КЛ-0,4 кВ от РУ-0,4 кВ 2КТП-244 до ВРУ-9 в ЖК "Вишнёвый сад" (2-ая очередь), п.Иноземцево, L= 0,215 км (АВБбШв 4х120) | G_Gelezno_ТР25 | нд | нд
1.4.2.26 | Строительство КЛ-0,4 кВ от ВРУ-1 МКЖД до ВРУ-2 МКЖД ул.Тихая,8, п.Иноземцево, L= 0,071 км (АВВГ 4х35) | G_Gelezno_ТР26 | нд | нд
1.4.2.27 | Строительство КЛ-0,4 кВ от ВРУ-2 МКЖД до ВРУ-3 МКЖД ул.Тихая,8, п.Иноземцево, L= 0,025 км (АВВГ 4х35) | G_Gelezno_ТР27 | нд | нд
1.4.2.28 | Строительство КЛ-0,4 кВ от ВРУ-3 МКЖД до РУ-0,4 кВ КТП-248 ул.Тихая,8, п.Иноземцево, L= 0,107 км (АВВГ 4х35) | G_Gelezno_ТР28 | нд | нд
1.4.2.29 | Строительство КЛ-0,4 кВ от РУ-0,4 кВ КТП-248 до ВРУ-1 МКЖД ул.Тихая,8, п.Иноземцево, L= 0,102 км (АВВГ 4х35) | G_Gelezno_ТР29 | нд | нд
1.4.2.30 | Строительство КЛ-0,4 кВ от РУ-0,4 кВ КТП-105 до РЩ МКЖД ул.Октябрьская,96 Б, г.Железноводск, L= 0,186 км (АВБбШВ 4х95) | G_Gelezno_ТР30 | нд | нд
1.4.2.31 | Строительство КЛ-0,4 кВ от ВРУ-12 до ВРУ-2 в ЖК "Вишнёвый сад" (2-ая очередь), п.Иноземцево, L= 0,1 км (АВБбШВ 4х150) | G_Gelezno_ТР31 | нд | нд
1.4.2.32 | Строительство КЛ-0,4кВ от ВРУ-16 до ВРУ-10 в ЖК"Вишнёвый сад" (2-ая очередь), п.Иноземцево, L= 0,035 км (АВБбШВ 4х95) | G_Gelezno_ТР32 | нд | нд
1.4.2.33 | Строительство КЛ-0,4 кВ от опоры ВЛ-0,4 кВ № 21 до ВРУ-1 в ЖК "Вишнёвый сад" (2-ая очередь), п.Иноземцево, L= 0,05 км (АВБбШВ 4х120) | G_Gelezno_ТР33 | нд | нд
1.4.2.34 | Строительство КЛ-0,4 кВ от РУ-0,4 кВ 2КТП-244 до ВРУ-12 в ЖК "Вишнёвый сад" (2-ая очередь), п.Иноземцево, L= 0,17 км (АВБбШВ 4х185) км | G_Gelezno_ТР34 | нд | нд
1.4.2.35 | Строительство КЛ-0,4 кВ от РУ-0,4 кВ 2КТП-244 до ВРУ-15 в ЖК "Вишнёвый сад" (2-ая очередь), п.Иноземцево, L= 0,08 км (АВБбШВ 4х95) | G_Gelezno_ТР35 | нд | нд
1.4.2.36 | Строительство ВЛ-0,4 кВ от РУ-0,4 кВ КТП-241 ЖК "Вишнёвый сад" (2-ая очередь), п.Иноземцево, СИП-2 3х150+1х95 - 0,204 км СИП-2 3х120+1х95 - 0,275 км и СИП-2 3х95+1х70 - 0,408 км | G_Gelezno_ТР36 | нд | нд
1.4.2.37 | Строительство КТП-249 пер.Промышленный,24, п.Иноземцево (ТМГ-630 кВА)(Линия 2), L=0,143 км | G_Gelezno_ТР37 | нд | нд
Главный инженер филиала «Железноводские электрические сети» ООО «КЭУК» Ю.В. Казаков

## 10
Приложение № 10
к приказу Минэнерго России
от 05 мая 2016 г. № 380
Утверждаю:
Исполнительный директор ООО«КЭУК»
______________________ А.Г. Дзиов
[15 empty] | М.П. |  | "_____"__________ 2018 г.
Форма 10. Краткое описание инвестиционной программы. Места расположения объектов инвестиционной деятельности и другие показатели инвестиционных проектов
Инвестиционная программа Филиала "Железноводские электрические сети" ООО "КЭУК".
полное наименование субъекта электроэнергетики
Год раскрытия информации: 2018 год
Номер группы инвестиционных проектов | Наименование инвестиционного проекта (группы инвестиционных проектов) | Идентификатор инвестицион-ного проекта | Федеральные округа, на территории которых реализуется инвестиционный проект | Субъекты Российской Федерации, на территории которых реализуется инвестиционный проект | Территории муниципальных образований, на территории которых реализуется инвестиционный проект | Наименование обособленного подразделения субъекта электроэнергетики, реализующего инвестиционный проект (если применимо) | Наличие решения о резервировании земель (+; -; не требуется) | Наличие решения об изъятии земельных участков для государственных или муниципальных нужд (+; -; не требуется) | Наличие решения о переводе земель или земельных участков из одной категории в другую (+; -; не требуется) | Наличие правоустанав-ливающих документов на земельный участок (+; -; не требуется) | Наличие утвержденной документации по планировке территории (+; -; не требуется) | Объект капитального строительства относится к видам объектов федерального, регионального, местного значения, подлежащим отображению в соответствующем документе территориального планирования (федеральный; региональный; местный; не относится) | Объект капитального строительства (федерального, регионального, местного значения) отображен в соответствующем документе территориального планирования (Российской Федерации, субъекта Российской Федерации, муниципального образования) (+; -; не требуется) | Наличие заключения по результатам технологического и ценового аудита инвестиционного проекта (+; -; не требуется) | Наличие положительного заключения экспертизы проектной документации (+; -; не требуется) | Наличие утвержденной проектной документации (+; -; не требуется) | Наличие разрешения на строи- тельство (+; -; не требуется)
1 | 2 | 3 | 4 | 5 | 6 | 7 | 8 | 9 | 10 | 11 | 12 | 13 | 14 | 15 | 16 | 17 | 18
| ВСЕГО по инвестиционной программе, в том числе: | Г | нд | нд | нд | нд | нд | нд | нд | нд | нд | нд | нд | нд | нд | нд | нд
0.1 | Технологическое присоединение, всего | Г | нд | нд | нд | нд | нд | нд | нд | нд | нд | нд | нд | нд | нд | нд | нд
0.2 | Реконструкция, модернизация, техническое перевооружение, всего | Г | нд | нд | нд | нд | нд | нд | нд | нд | нд | нд | нд | нд | нд | нд | нд
0.3 | Инвестиционные проекты, реализация которых обуславливается схемами и программами перспективного развития электроэнергетики, всего | Г | нд | нд | нд | нд | нд | нд | нд | нд | нд | нд | нд | нд | нд | нд | нд
0.4 | Прочее новое строительство объектов электросетевого хозяйства, всего | Г | нд | нд | нд | нд | нд | нд | нд | нд | нд | нд | нд | нд | нд | нд | нд
0.5 | Покупка земельных участков для целей реализации инвестиционных проектов, всего | Г | нд | нд | нд | нд | нд | нд | нд | нд | нд | нд | нд | нд | нд | нд | нд
0.6 | Прочие инвестиционные проекты, всего | Г | нд | нд | нд | нд | нд | нд | нд | нд | нд | нд | нд | нд | нд | нд | нд
1 | Реконструкция, модернизация, техническое перевооружение всего, в том числе: | Г | нд | нд | нд | нд | нд | нд | нд | нд | нд | нд | нд | нд | нд | нд | нд
1.1 | Реконструкция, модернизация, техническое перевооружение линий электропередачи, всего, в том числе: | Г | нд | нд | нд | нд | нд | нд | нд | нд | нд | нд | нд | нд | нд | нд | нд
1.1 | Реконструкция ВЛ-0,4 кВ ул.Шоссейная, п.Иноземцево, (и/н 0000467), СИП-2 3х50+1х54,6 - 0,418 км, СИП-2 3х35+1х54,6 - 0,366 км и СИП-4 2х16 - 0,575 км | G_Gelezno_001 | Северо-Кавказский федеральный округ | Ставропольский край | г. Железноводск | Филиал "Железноводские горэлектросети" ООО "КЭУК" | не требуется | не требуется | не требуется | не требуется | не требуется | не относится | не требуется | не требуется | не требуется | + | +
1.1 | Реконструкция ВЛ-0,4 кВ ул.Р.Люксембург, г.Железноводск, (и/н 0000305), СИП-2 3х35+1х54,6 - 0,367 км и СИП-4 2х16 - 0,45 км | G_Gelezno_002 | Северо-Кавказский федеральный округ | Ставропольский край | г. Железноводск | Филиал "Железноводские горэлектросети" ООО "КЭУК" | не требуется | не требуется | не требуется | не требуется | не требуется | не относится | не требуется | не требуется | не требуется | + | +
1.1 | Реконструкция ВЛ-0,4 кВ ул.Свободы, п.Иноземцево, (и/н 0000450 и 0000451), СИП-2 3х35+1х54,6 - 2,35 км и СИП-4 2х16 - 2,97 км | G_Gelezno_003 | Северо-Кавказский федеральный округ | Ставропольский край | г. Железноводск | Филиал "Железноводские горэлектросети" ООО "КЭУК" | не требуется | не требуется | не требуется | не требуется | не требуется | не относится | не требуется | не требуется | не требуется | + | +
1.1 | Реконструкция ВЛ-0,4 кВ ул.Свободы до озера (от ул.Шоссей-ной), п.Иноземцево, (и/н 0000453), СИП-2 3х35+1х54,6 - 2,26 км и СИП-4 2х16 - 2,17 км | G_Gelezno_004 | Северо-Кавказский федеральный округ | Ставропольский край | г. Железноводск | Филиал "Железноводские горэлектросети" ООО "КЭУК" | не требуется | не требуется | не требуется | не требуется | не требуется | не относится | не требуется | не требуется | не требуется | + | +
1.1 | Реконструкция ВЛ-0,4 кВ ул.60 лет Октября, п.Иноземцево, (и/н 0000329 и 0000330), СИП-2 3х35+1х54,6 - 0,836 км и СИП-4 2х16 - 2,2 км | G_Gelezno_005 | Северо-Кавказский федеральный округ | Ставропольский край | г. Железноводск | Филиал "Железноводские горэлектросети" ООО "КЭУК" | не требуется | не требуется | не требуется | не требуется | не требуется | не относится | не требуется | не требуется | не требуется | + | +
1.1 | Реконструкция ВЛ-0,4 кВ ул.К.Цеткин и/н 0000376 и ул.Пушкина и/н 0000440 п.Иноземцево, СИП-2 3х35+1х54,6 - 2,02 км и СИП-4 2х16 - 1,42 км | G_Gelezno_006 | Северо-Кавказский федеральный округ | Ставропольский край | г. Железноводск | Филиал "Железноводские горэлектросети" ООО "КЭУК" | не требуется | не требуется | не требуется | не требуется | не требуется | не относится | не требуется | не требуется | не требуется | + | +
1.1 | Реконструкция ВЛ-0,4 кВ ул.Бахановича, г.Железноводск, (и/н 0000285), СИП-2 3х35+1х54,6 - 0,502км и СИП-4 2х16 - 0,784 км | G_Gelezno_007 | Северо-Кавказский федеральный округ | Ставропольский край | г. Железноводск | Филиал "Железноводские горэлектросети" ООО "КЭУК" | не требуется | не требуется | не требуется | не требуется | не требуется | не относится | не требуется | не требуется | не требуется | + | +
1.1 | Реконструкция ВЛ-0,4 кВ ул.Ивановская, г. Железноводск, (и/н 0000370 и 0000371 ), СИП-2 3х35+1х54,6 - 1,12 км и СИП-4 2х16 - 0,4 км | G_Gelezno_008 | Северо-Кавказский федеральный округ | Ставропольский край | г. Железноводск | Филиал "Железноводские горэлектросети" ООО "КЭУК" | не требуется | не требуется | не требуется | не требуется | не требуется | не относится | не требуется | не требуется | не требуется | + | +
1.1 | Реконструкция ВЛ-0,4 кВ ул.Бахановича от ул.Чапаева, г.Желез-новодск, (и/н 0000283), СИП-2 3х35+1х54,6 - 0,836 км и СИП-4 2х16 - 1,306 км | G_Gelezno_009 | Северо-Кавказский федеральный округ | Ставропольский край | г. Железноводск | Филиал "Железноводские горэлектросети" ООО "КЭУК" | не требуется | не требуется | не требуется | не требуется | не требуется | не относится | не требуется | не требуется | не требуется | + | +
1.2 | Реконструкция трансформаторных и иных подстанций, всего, в том числе: | Г
1.2 | Реконструкция в ТП-187 (и/н 0001379) (камера сборная серии КСО-393-13-400 - 1 шт. и камера сборная серии КСО-393-01 - 1шт.) | G_Gelezno_010 | Северо-Кавказский федеральный округ | Ставропольский край | г. Железноводск | Филиал "Железноводские горэлектросети" ООО "КЭУК" | не требуется | не требуется | не требуется | не требуется | не требуется | не относится | не требуется | не требуется | не требуется | + | +
1.3 | Прочие инвестиционные проекты, всего, в том числе: | Г
1.3 | Внутренний контур системы коммерческого учёта АСКУЭ в ТП-40; 15; 185; 28; 9 и РП-3; 4; 5; 6. | G_Gelezno_011 | Северо-Кавказский федеральный округ | Ставропольский край | г. Железноводск | Филиал "Железноводские горэлектросети" ООО "КЭУК" | не требуется | не требуется | не требуется | не требуется | не требуется | не относится | не требуется | не требуется | не требуется | + | +
1.3 | Оборудование, не требующее монтажа | G_Gelezno_012 | Северо-Кавказский федеральный округ | Ставропольский край | г. Железноводск | Филиал "Железноводские горэлектросети" ООО "КЭУК" | не требуется | не требуется | не требуется | не требуется | не требуется | не относится | не требуется | не требуется | не требуется | + | +
1.4 | Новое строительство, всего, в том числе: | Г
1.4.1 | Прочее новое строительство объектов электросетевого хозяйства |  | Северо-Кавказский федеральный округ | Ставропольский край | г. Железноводск | Филиал "Железноводские горэлектросети" ООО "КЭУК" | не требуется | не требуется | не требуется | не требуется | не требуется | не относится | не требуется | не требуется | не требуется | + | +
1.4.1.1 | Строительство КЛ-10 кВ, Ф-187(С-2) от ПС"Машук" до ТП-187, п.Иноземцево , L=2,244 км (ААБлУ 3х240) | G_Gelezno_013 | Северо-Кавказский федеральный округ | Ставропольский край | г. Железноводск | Филиал "Железноводские горэлектросети" ООО "КЭУК" | не требуется | не требуется | не требуется | не требуется | не требуется | не относится | не требуется | не требуется | не требуется | + | +
1.4.2 | Прочее новое строительство, в счёт тех.присоединений
1.4.2.1 | Строительство ВЛ-0,4 кВ от РУ-0,4 кВ ТП-185 до ВРУ офисного здания ул.Пушкина,2А, п.Иноземцево, L=0,235 км (СИП-2 3х50+1х54) | G_Gelezno_ТР1 | Северо-Кавказский федеральный округ | Ставропольский край | г. Железноводск | Филиал "Железноводские горэлектросети" ООО "КЭУК" | не требуется | не требуется | не требуется | не требуется | не требуется | не относится | не требуется | не требуется | не требуется | + | +
1.4.2.2 | Строительство КЛ-0,4 кВ от РУ-0,4 кВ ТП-18 (С1) до ВРУ МКЖД ул.Косякина (район дома № 49), г.Железноводск, (Линия 1), L=0,143 км (ААБл 4х120) | G_Gelezno_ТР2 | Северо-Кавказский федеральный округ | Ставропольский край | г. Железноводск | Филиал "Железноводские горэлектросети" ООО "КЭУК" | не требуется | не требуется | не требуется | не требуется | не требуется | не относится | не требуется | не требуется | не требуется | + | +
1.4.2.3 | Строительство КЛ-0,4 кВ от РУ-0,4 кВ ТП-18 (С2) до ВРУ МКЖД ул.Косякина (район дома № 49), г.Железноводск, (Линия 2), L=0,143 км (ААБл 4х120) | G_Gelezno_ТР3 | Северо-Кавказский федеральный округ | Ставропольский край | г. Железноводск | Филиал "Железноводские горэлектросети" ООО "КЭУК" | не требуется | не требуется | не требуется | не требуется | не требуется | не относится | не требуется | не требуется | не требуется | + | +
1.4.2.4 | Строительство КТП-247 в районе озера "Карас", п.Иноземцево (250 кВА) | G_Gelezno_ТР4 | Северо-Кавказский федеральный округ | Ставропольский край | г. Железноводск | Филиал "Железноводские горэлектросети" ООО "КЭУК" | не требуется | не требуется | не требуется | не требуется | не требуется | не относится | не требуется | не требуется | не требуется | + | +
1.4.2.5 | Строительство ВЛ-0,4 кВ от РУ-0,4 кВ ТП-15 до ВРУ Железно-водского НКЦ для лиц страдающих сахарным диабетом ул. Ленина,67, г.Железноводск, L=0,11 км (СИП-2 3х50+1х54,6) | G_Gelezno_ТР5 | Северо-Кавказский федеральный округ | Ставропольский край | г. Железноводск | Филиал "Железноводские горэлектросети" ООО "КЭУК" | не требуется | не требуется | не требуется | не требуется | не требуется | не относится | не требуется | не требуется | не требуется | + | +
1.4.2.6 | Строительство КЛ-10 кВ от РУ-10 кВ КТП-224 до КТП-247, п.Иноземцево, L=0,918 км (АСБ 3х120) | G_Gelezno_ТР6 | Северо-Кавказский федеральный округ | Ставропольский край | г. Железноводск | Филиал "Железноводские горэлектросети" ООО "КЭУК" | не требуется | не требуется | не требуется | не требуется | не требуется | не относится | не требуется | не требуется | не требуется | + | +
1.4.2.7 | Строительство КЛ-0,4 кВ от РУ-0,4 кВ ТП-50 (С-1) до ВРУ МКЖД по ул.Ленина,49(линия 1), г.Железноводск, L=0,061 км (АВБбШв 4х240) | G_Gelezno_ТР7 | Северо-Кавказский федеральный округ | Ставропольский край | г. Железноводск | Филиал "Железноводские горэлектросети" ООО "КЭУК" | не требуется | не требуется | не требуется | не требуется | не требуется | не относится | не требуется | не требуется | не требуется | + | +
1.4.2.8 | Строительство КЛ-0,4 кВ от РУ-0,4 кВ ТП-50(С-2) до ВРУ МКЖД по ул.Ленина,49(линия 2), г.Железноводск, L=0,061 км (АВБбШв 4х240) | G_Gelezno_ТР8 | Северо-Кавказский федеральный округ | Ставропольский край | г. Железноводск | Филиал "Железноводские горэлектросети" ООО "КЭУК" | не требуется | не требуется | не требуется | не требуется | не требуется | не относится | не требуется | не требуется | не требуется | + | +
1.4.2.9 | Строительство КТП-105 ул.Октябрьская, 96 Б, п.Иноземцево (250 кВА) | G_Gelezno_ТР9 | Северо-Кавказский федеральный округ | Ставропольский край | г. Железноводск | Филиал "Железноводские горэлектросети" ООО "КЭУК" | не требуется | не требуется | не требуется | не требуется | не требуется | не относится | не требуется | не требуется | не требуется | + | +
1.4.2.10 | Строительство КЛ-0,4 кВ от РП-2 (С-1) до ВРУ тренировочной площадки стадииона "Спартак" ул.Калинина,3 (линия 1), г.Железноводск, L= 0,245 км (АВБбШв 4х240) | G_Gelezno_ТР10 | Северо-Кавказский федеральный округ | Ставропольский край | г. Железноводск | Филиал "Железноводские горэлектросети" ООО "КЭУК" | не требуется | не требуется | не требуется | не требуется | не требуется | не относится | не требуется | не требуется | не требуется | + | +
1.4.2.11 | Строительство КЛ-0,4 кВ от РП-2 (С-2) до ВРУ тренировочной площадки стадиона "Спартак" ул.Калинина,3 (линия 2), г.Железноводск, L= 0,245 км (АВБбШв 4х240) | G_Gelezno_ТР11 | Северо-Кавказский федеральный округ | Ставропольский край | г. Железноводск | Филиал "Железноводские горэлектросети" ООО "КЭУК" | не требуется | не требуется | не требуется | не требуется | не требуется | не относится | не требуется | не требуется | не требуется | + | +
1.4.2.12 | Строительство КТП-248 ул.Тихая,8, п.Иноземцево (ТМГ-250 кВА) | G_Gelezno_ТР12 | Северо-Кавказский федеральный округ | Ставропольский край | г. Железноводск | Филиал "Железноводские горэлектросети" ООО "КЭУК" | не требуется | не требуется | не требуется | не требуется | не требуется | не относится | не требуется | не требуется | не требуется | + | +
1.4.2.13 | Строительство ВЛ-0,4 кВ от КТП-233 до ВРУ магазина ул.Вокзальная, 46А, п.Иноземцево, L= 0,408 км (СИП-2 3х50+1х54,6) | G_Gelezno_ТР13 | Северо-Кавказский федеральный округ | Ставропольский край | г. Железноводск | Филиал "Железноводские горэлектросети" ООО "КЭУК" | не требуется | не требуется | не требуется | не требуется | не требуется | не относится | не требуется | не требуется | не требуется | + | +
1.4.2.14 | Строительство ВЛ-0,4 кВ от РУ-0,4кВ ТП-75 (С-1) по ул.Ленина район дома 123, г.Железноводск, L= 0,143 км (СИП-2 3х50+1х54,6) | G_Gelezno_ТР14 | Северо-Кавказский федеральный округ | Ставропольский край | г. Железноводск | Филиал "Железноводские горэлектросети" ООО "КЭУК" | не требуется | не требуется | не требуется | не требуется | не требуется | не относится | не требуется | не требуется | не требуется | + | +
1.4.2.15 | Строительство ВЛ-0,4кВ от РУ-0,4 кВ ТП-75 (С-2) по ул.Ленина район дома 123, г.Железноводск, L= 0,143 км (СИП-2 3х50+1х54,6) | G_Gelezno_ТР15 | Северо-Кавказский федеральный округ | Ставропольский край | г. Железноводск | Филиал "Железноводские горэлектросети" ООО "КЭУК" | не требуется | не требуется | не требуется | не требуется | не требуется | не относится | не требуется | не требуется | не требуется | + | +
1.4.2.16 | Строительство КЛ-0,4 кВ от ВРУ-1 до ВРУ-2 в ЖК "Вишнёвый сад" (2-ая очередь), п.Иноземцево, L= 0,04 км (АВБбШв 4х120) | G_Gelezno_ТР16 | Северо-Кавказский федеральный округ | Ставропольский край | г. Железноводск | Филиал "Железноводские горэлектросети" ООО "КЭУК" | не требуется | не требуется | не требуется | не требуется | не требуется | не относится | не требуется | не требуется | не требуется | + | +
1.4.2.17 | Строительство КЛ-0,4кВ от ВРУ-11 до ВРУ-12 в ЖК"Вишнёвый сад" (2-ая очередь), п.Иноземцево, L= 0,035 км (АВБбШв 4х95) | G_Gelezno_ТР17 | Северо-Кавказский федеральный округ | Ставропольский край | г. Железноводск | Филиал "Железноводские горэлектросети" ООО "КЭУК" | не требуется | не требуется | не требуется | не требуется | не требуется | не относится | не требуется | не требуется | не требуется | + | +
1.4.2.18 | Строительство КЛ-0,4кВ от ВРУ-13 до ВРУ-14 в ЖК"Вишнёвый сад" (2-ая очередь), п.Иноземцево, L= 0,035 км (АВБбШв 4х95) | G_Gelezno_ТР18 | Северо-Кавказский федеральный округ | Ставропольский край | г. Железноводск | Филиал "Железноводские горэлектросети" ООО "КЭУК" | не требуется | не требуется | не требуется | не требуется | не требуется | не относится | не требуется | не требуется | не требуется | + | +
1.4.2.19 | Строительство КЛ-0,4 кВ от ВРУ-9 до ВРУ-10 в ЖК "Вишнёвый сад" (2-ая очередь), п.Иноземцево, L= 0,035 км (АВБбШв 4х95) | G_Gelezno_ТР19 | Северо-Кавказский федеральный округ | Ставропольский край | г. Железноводск | Филиал "Железноводские горэлектросети" ООО "КЭУК" | не требуется | не требуется | не требуется | не требуется | не требуется | не относится | не требуется | не требуется | не требуется | + | +
1.4.2.20 | Строительство КЛ-0,4 кВ от РУ-0,4 кВ 2КТП-244 до ВРУ-10 в ЖК "Вишнёвый сад" (2-ая очередь), п.Иноземцево, L= 0,19 км (АВБбШв 4х120) | G_Gelezno_ТР20 | Северо-Кавказский федеральный округ | Ставропольский край | г. Железноводск | Филиал "Железноводские горэлектросети" ООО "КЭУК" | не требуется | не требуется | не требуется | не требуется | не требуется | не относится | не требуется | не требуется | не требуется | + | +
1.4.2.21 | Строительство КЛ-0,4 кВ от РУ-0,4 кВ 2КТП-244 до ВРУ-11 в ЖК "Вишнёвый сад" (2-ая очередь), п.Иноземцево, L= 0,14 км (АВБбШв 4х95) | G_Gelezno_ТР21 | Северо-Кавказский федеральный округ | Ставропольский край | г. Железноводск | Филиал "Железноводские горэлектросети" ООО "КЭУК" | не требуется | не требуется | не требуется | не требуется | не требуется | не относится | не требуется | не требуется | не требуется | + | +
1.4.2.22 | Строительство КЛ-0,4 кВ от РУ-0,4 кВ 2КТП-244 до ВРУ-13 в ЖК "Вишнёвый сад" (2-ая очередь), п.Иноземцево, L= 0,06 км (АВБбШв 4х120) | G_Gelezno_ТР22 | Северо-Кавказский федеральный округ | Ставропольский край | г. Железноводск | Филиал "Железноводские горэлектросети" ООО "КЭУК" | не требуется | не требуется | не требуется | не требуется | не требуется | не относится | не требуется | не требуется | не требуется | + | +
1.4.2.23 | Строительство КЛ-0,4 кВ от РУ-0,4 кВ 2КТП-244 до ВРУ-14 в ЖК "Вишнёвый сад" (2-ая очередь), п.Иноземцево, L= 0,1 км (АВБбШв 4х120) | G_Gelezno_ТР23 | Северо-Кавказский федеральный округ | Ставропольский край | г. Железноводск | Филиал "Железноводские горэлектросети" ООО "КЭУК" | не требуется | не требуется | не требуется | не требуется | не требуется | не относится | не требуется | не требуется | не требуется | + | +
1.4.2.24 | Строительство КЛ-0,4 кВ от РУ-0,4 кВ 2КТП-244 до ВРУ-16 в ЖК "Вишнёвый сад" (2-ая очередь), п.Иноземцево, L= 0,11 км (АВБбШв 4х95) | G_Gelezno_ТР24 | Северо-Кавказский федеральный округ | Ставропольский край | г. Железноводск | Филиал "Железноводские горэлектросети" ООО "КЭУК" | не требуется | не требуется | не требуется | не требуется | не требуется | не относится | не требуется | не требуется | не требуется | + | +
1.4.2.25 | Строительство КЛ-0,4 кВ от РУ-0,4 кВ 2КТП-244 до ВРУ-9 в ЖК "Вишнёвый сад" (2-ая очередь), п.Иноземцево, L= 0,215 км (АВБбШв 4х120) | G_Gelezno_ТР25 | Северо-Кавказский федеральный округ | Ставропольский край | г. Железноводск | Филиал "Железноводские горэлектросети" ООО "КЭУК" | не требуется | не требуется | не требуется | не требуется | не требуется | не относится | не требуется | не требуется | не требуется | + | +
1.4.2.26 | Строительство КЛ-0,4 кВ от ВРУ-1 МКЖД до ВРУ-2 МКЖД ул.Тихая,8, п.Иноземцево, L= 0,071 км (АВВГ 4х35) | G_Gelezno_ТР26 | Северо-Кавказский федеральный округ | Ставропольский край | г. Железноводск | Филиал "Железноводские горэлектросети" ООО "КЭУК" | не требуется | не требуется | не требуется | не требуется | не требуется | не относится | не требуется | не требуется | не требуется | + | +
1.4.2.27 | Строительство КЛ-0,4 кВ от ВРУ-2 МКЖД до ВРУ-3 МКЖД ул.Тихая,8, п.Иноземцево, L= 0,025 км (АВВГ 4х35) | G_Gelezno_ТР27 | Северо-Кавказский федеральный округ | Ставропольский край | г. Железноводск | Филиал "Железноводские горэлектросети" ООО "КЭУК" | не требуется | не требуется | не требуется | не требуется | не требуется | не относится | не требуется | не требуется | не требуется | + | +
1.4.2.28 | Строительство КЛ-0,4 кВ от ВРУ-3 МКЖД до РУ-0,4 кВ КТП-248 ул.Тихая,8, п.Иноземцево, L= 0,107 км (АВВГ 4х35) | G_Gelezno_ТР28 | Северо-Кавказский федеральный округ | Ставропольский край | г. Железноводск | Филиал "Железноводские горэлектросети" ООО "КЭУК" | не требуется | не требуется | не требуется | не требуется | не требуется | не относится | не требуется | не требуется | не требуется | + | +
1.4.2.29 | Строительство КЛ-0,4 кВ от РУ-0,4 кВ КТП-248 до ВРУ-1 МКЖД ул.Тихая,8, п.Иноземцево, L= 0,102 км (АВВГ 4х35) | G_Gelezno_ТР29 | Северо-Кавказский федеральный округ | Ставропольский край | г. Железноводск | Филиал "Железноводские горэлектросети" ООО "КЭУК" | не требуется | не требуется | не требуется | не требуется | не требуется | не относится | не требуется | не требуется | не требуется | + | +
1.4.2.30 | Строительство КЛ-0,4 кВ от РУ-0,4 кВ КТП-105 до РЩ МКЖД ул.Октябрьская,96 Б, г.Железноводск, L= 0,186 км (АВБбШВ 4х95) | G_Gelezno_ТР30 | Северо-Кавказский федеральный округ | Ставропольский край | г. Железноводск | Филиал "Железноводские горэлектросети" ООО "КЭУК" | не требуется | не требуется | не требуется | не требуется | не требуется | не относится | не требуется | не требуется | не требуется | + | +
1.4.2.31 | Строительство КЛ-0,4 кВ от ВРУ-12 до ВРУ-2 в ЖК "Вишнёвый сад" (2-ая очередь), п.Иноземцево, L= 0,1 км (АВБбШВ 4х150) | G_Gelezno_ТР31 | Северо-Кавказский федеральный округ | Ставропольский край | г. Железноводск | Филиал "Железноводские горэлектросети" ООО "КЭУК" | не требуется | не требуется | не требуется | не требуется | не требуется | не относится | не требуется | не требуется | не требуется | + | +
1.4.2.32 | Строительство КЛ-0,4кВ от ВРУ-16 до ВРУ-10 в ЖК"Вишнёвый сад" (2-ая очередь), п.Иноземцево, L= 0,035 км (АВБбШВ 4х95) | G_Gelezno_ТР32 | Северо-Кавказский федеральный округ | Ставропольский край | г. Железноводск | Филиал "Железноводские горэлектросети" ООО "КЭУК" | не требуется | не требуется | не требуется | не требуется | не требуется | не относится | не требуется | не требуется | не требуется | + | +
1.4.2.33 | Строительство КЛ-0,4 кВ от опоры ВЛ-0,4 кВ № 21 до ВРУ-1 в ЖК "Вишнёвый сад" (2-ая очередь), п.Иноземцево, L= 0,05 км (АВБбШВ 4х120) | G_Gelezno_ТР33 | Северо-Кавказский федеральный округ | Ставропольский край | г. Железноводск | Филиал "Железноводские горэлектросети" ООО "КЭУК" | не требуется | не требуется | не требуется | не требуется | не требуется | не относится | не требуется | не требуется | не требуется | + | +
1.4.2.34 | Строительство КЛ-0,4 кВ от РУ-0,4 кВ 2КТП-244 до ВРУ-12 в ЖК "Вишнёвый сад" (2-ая очередь), п.Иноземцево, L= 0,17 км (АВБбШВ 4х185) км | G_Gelezno_ТР34 | Северо-Кавказский федеральный округ | Ставропольский край | г. Железноводск | Филиал "Железноводские горэлектросети" ООО "КЭУК" | не требуется | не требуется | не требуется | не требуется | не требуется | не относится | не требуется | не требуется | не требуется | + | +
1.4.2.35 | Строительство КЛ-0,4 кВ от РУ-0,4 кВ 2КТП-244 до ВРУ-15 в ЖК "Вишнёвый сад" (2-ая очередь), п.Иноземцево, L= 0,08 км (АВБбШВ 4х95) | G_Gelezno_ТР35 | Северо-Кавказский федеральный округ | Ставропольский край | г. Железноводск | Филиал "Железноводские горэлектросети" ООО "КЭУК" | не требуется | не требуется | не требуется | не требуется | не требуется | не относится | не требуется | не требуется | не требуется | + | +
1.4.2.36 | Строительство ВЛ-0,4 кВ от РУ-0,4 кВ КТП-241 ЖК "Вишнёвый сад" (2-ая очередь), п.Иноземцево, СИП-2 3х150+1х95 - 0,204 км СИП-2 3х120+1х95 - 0,275 км и СИП-2 3х95+1х70 - 0,408 км | G_Gelezno_ТР36 | Северо-Кавказский федеральный округ | Ставропольский край | г. Железноводск | Филиал "Железноводские горэлектросети" ООО "КЭУК" | не требуется | не требуется | не требуется | не требуется | не требуется | не относится | не требуется | не требуется | не требуется | + | +
1.4.2.37 | Строительство КТП-249 пер.Промышленный,24, п.Иноземцево (ТМГ-630 кВА)(Линия 2), L=0,143 км | G_Gelezno_ТР37 | Северо-Кавказский федеральный округ | Ставропольский край | г. Железноводск | Филиал "Железноводские горэлектросети" ООО "КЭУК" | не требуется | не требуется | не требуется | не требуется | не требуется | не относится | не требуется | не требуется | не требуется | + | +
Главный инженер филиала «Железноводские электрические сети» ООО «КЭУК» Ю.В. Казаков

## 11.1
Приложение № 11
к приказу Минэнерго России
от «__» _____ 2016 г. №___
Форма 11. Краткое описание инвестиционной программы. Обоснование необходимости реализации инвестиционных проектов
Раздел 1. Технологическое присоединение к электрическим сетям энергопринимающих устройств потребителей максимальной мощностью свыше 150 кВт
Инвестиционная программа_______________________________________________
полное наименование субъекта электроэнергетики
Год раскрытия информации: _________ год
Номер группы инвести-ционных проектов | Наименование инвестиционного проекта (группы инвестиционных проектов) | Идентификатор инвестиционного проекта | Наличие заключенного договора об осуществлении технологического присоединения |  |  | Размер платы за технологическое присоединение (в соответствии с договором об осуществлении технологического присоединения), млн рублей | Сроки осуществления мероприятий по технологическому присоединению |  |  |  |  | Технологическое присоединение объектов по производству электрической энергии |  |  |  | Технологическое присоединение объектов электросетевого хозяйства |  |  |  | Наименование трансформаторной или иной подстанции (распределительного устройства объекта по производству электрической энергии), реконструкция (модернизация или техническое перевооружение) которой осуществляется в рамках инвестиционного проекта | Нагрузка трансформаторной или иной подстанции (распределительного устройства объекта по производству электрической энергии) по результатам контрольных замеров |  | Аварийная нагрузка, % | Максимальная мощность энергопринимающих устройств потребителей услуг по документам о технологическом присоединении, МВт |  | Мощность трансформаторной или иной подстанции (распределительного устройства объекта по производству электрической энергии), строительство (реконструкция) которой осуществляется в рамках инвестиционного проекта, МВА |  |  |  | Срок ввода объектов электросетевого хозяйства в соответствиии со схемой и программой развития Единой энергетической системы России, утвержденными в год (X-1) | Схема и программа развития электроэнергетики субъекта Российской Федерации, утвержденные в год (X-1) |  | Идентификаторы инвестиционных проектов, предусматривающих выполнение мероприятий по технологическому присоединению, которые содержатся в качестве обязательства сетевой организации по выполнению требований к усилению существующей электрической сети в договоре об осуществлении технологического присоединения к электрическим сетям, указанном в столбцах 4 и 5
|  |  | Реквизиты договоров об осуществлении технологического присоединения, предусматривающих в технических условиях обязанности сетевой организации по выполнению мероприятий инвестиционного проекта в качестве мероприятий по технологическому присоединению от существующих объектов электросетевого хозяйства до границы участка, на котором расположены энергопринимающие устройства и (или) объекты электроэнергетики (объекты по производству электрической энергии, объекты электросетевого хозяйства) заявителя (за исключением выполнения требований к усилению существующей электрической сети) |  | Количество заключенных договоров об осуществлении технологического присоединения, предусматривающих в технических условиях обязанности сетевой организации по выполнению мероприятий инвестиционного проекта в качестве выполнения требований к усилению существующей электрической сети (распределительного устройства объекта по производству электрической энергии) |  | Срок осуществления мероприятий по технологическому присоединению, выполняемых в рамках инвестиционного проекта (в соответствии с договором об осуществлении технологического присоединения) | Планируемый в инвестиционной программе срок постановки объектов электросетевого хозяйства под напряжение |  | Планируемый в инвестиционной программе срок ввода объектов электросетевого хозяйства в эксплуатацию, год | Планируемый в инвестиционной программе срок принятия объектов электросетевого хозяйства к бухгалтерскому учету, год | Наименование присоединяемых объектов по производству электрической энергии | Наименование заявителя по договору об осуществлении технологического присоединения объекта по производству электрической энергии | Мощность присоединенных объектов по производству электрической энергии по документам о технологическом присоединении, МВт |  | Наименование присоединяемых объектов электросетевого хозяйства | Наименование заявителя по договору об осуществлении технологического присоединения объекта электросетевого хозяйства | Максимальная мощность энергопринимающих устройств по документам о технологическом присоединении, МВт | [7 empty] | всего |  | всего за вычетом мощности наиболее крупного (авто-) трансформатора |  |  | Срок ввода объекта в эксплуатацию, предусмотренный схемой и программой развития электроэнергетики субъекта Российской Федерации | Реквизиты решения высшего должностного лица (руководителя высшего исполнительного органа государственной власти) субъекта Российской Федерации и указание на структурные единицы схемы и программы
|  |  | Дата | Номер |  |  |  | год | квартал |  |  |  |  | до | после |  |  | до | после |  | МВхА | Дата контрольного замерного дня |  | до | после | До | После | До | После
1 | 2 | 3 | 4 | 5 | 6 | 7 | 8 | 9 | 10 | 11 | 12 | 13 | 14 | 15 | 16 | 17 | 18 | 19 | 20 | 21 | 22 | 23 | 24 | 25 | 26 | 27 | 28 | 29 | 30 | 31 | 32 | 33 | 34

## 11.2
Раздел 2. Технологическое присоединение к электрическим сетям энергопринимающих устройств потребителей максимальной мощностью до 150 кВт включительно
Инвестиционная программа_______________________________________________
полное наименование субъекта электроэнергетики
Год раскрытия информации: _________ год
Утвержденные плановые значения показателей приведены в соответствии с ______________________________________________________________________________
реквизиты решения органа исполнительной власти, утвердившего инвестиционную программу
№ п/п | Наименование показателя | Единица измерения | Фактические данные о реализации мероприятий по технологическому присоединению |  |  | Среднее за 3 года значение фактических данных о реализации мероприятий по технологическому присоединению | год (N-1) |  | год N |  | год (N+1) |  | год (N+2)
|  |  | год (N-4) | год (N-3) | год (N-2) |  | План (Утвержденный план) | Факт (Предложение по корректировке утвержденного плана) | План (Утвержденный план) | Факт (Предложение по корректировке утвержденного плана) | План (Утвержденный план) | Факт (Предложение по корректировке плана) | План (Утвержденный план) | Факт (Предложение по корректировке плана)
1 | 2 | 3 | 4 | 5 | 6 | 7 | 8 | 9 | 10 | 11 | 12 | 13 | 14 | 15
1 | Наименование субъекта Российской Федерации | нд3) | нд | нд | нд | нд | нд | нд | нд | нд | нд | нд | нд | нд
1.1 | Группа инвестиционных проектов "Технологическое присоединение энергопринимающих устройств потребителей максимальной мощностью до 15 кВт включительно, всего" | нд | нд | нд | нд | нд | нд | нд | нд | нд | нд | нд | нд | нд
1.1.1 | Наличие обязательств по исполнению договоров об осуществлении технологического присоединения к электрическим сетям по состоянию на 1 января соответствующего года | шт.1)
МВт2)
1.1.1.1 | в том числе не предусматривающие выполнение работ со стороны сетевой организации | шт.1)
МВт2)
1.1.1.2 | в том числе только с реконструкцией объектов электросетевого хозяйства | шт.1)
МВт2)
1.1.1.3 | в том числе с реконструкцией и новым строительством объектов электросетевого хозяйства | шт.1)
МВт2)
1.1.1.4 | в том числе только с новым строительством объектов электросетевого хозяйства | шт.1)
МВт2)
1.1.2 | Принято обязательств по исполнению договоров об осуществлении технологического присоединения к электрическим сетям за планируемый (истекший) год | шт.1)
МВт2)
1.1.2.1 | в том числе не предусматривающие выполнение работ со стороны сетевой организации | шт.1)
МВт2)
1.1.2.2 | в том числе только с реконструкцией объектов электросетевого хозяйства | шт.1)
МВт2)
1.1.2.3 | в том числе с реконструкцией и новым строительством объектов электросетевого хозяйства | шт.1)
МВт2)
1.1.2.4 | в том числе только с новым строительством объектов электросетевого хозяйства | шт.1)
МВт2)
1.1.3 | Исполнено обязательств по договорам об осуществлении технологического присоединения к электрическим сетям за планируемый (истекший) год | шт.1)
МВт2)
1.1.3.1 | в том числе не предусматривающие выполнение работ со стороны сетевой организации | шт.1)
МВт2)
1.1.3.2 | в том числе только с реконструкцией объектов электросетевого хозяйства | шт.1)
МВт2)
1.1.3.3 | в том числе с реконструкцией и новым строительством объектов электросетевого хозяйства | шт.1)
МВт2)
1.1.3.4 | в том числе только с новым строительством объектов электросетевого хозяйства | шт.1)
МВт2)
1.1.4 | Освоение капитальных вложений по мероприятиям, реализуемым в рамках исполнения договоров об осуществлении технологического присоединения к электрическим сетям | млн рублей без НДС
1.1.4.1 | в том числе затраты на проектно изыскательские работы | млн рублей без НДС
1.1.4.2 | в том числе затраты на реконструкцию объектов электросетевого хозяйства | млн рублей без НДС
1.1.4.3 | в том числе затраты на новое строительство объектов электросетевого хозяйства | млн рублей без НДС
1.1.4.4 | в том числе затраты не включаемые в плату за технологическое присоединение | млн рублей без НДС
1.1.5 | Постановка объектов электросетевого хозяйства под напряжение в рамках исполнения договоров об осуществлении технологического присоединения к электрическим сетям | МВт
МВА
км
Другое5)
1.1.5.1 | в том числе только с реконструкцией объектов электросетевого хозяйства | МВт
МВА
км
Другое5)
1.1.5.2 | в том числе с реконструкцией и новым строительством объектов электросетевого хозяйства | МВт
МВА
км
Другое5)
1.1.5.3 | в том числе только с новым строительством объектов электросетевого хозяйства | МВт
МВА
км
Другое5)
1.1.6 | Ввод объектов инвестиционной деятельности (мощностей) в эксплуатацию в рамках исполнения договоров об осуществлении технологического присоединения к электрическим сетям | МВт
МВА
км
Другое5)
1.1.6.1 | в том числе только с реконструкцией объектов электросетевого хозяйства | МВт
МВА
км
Другое
1.1.6.2 | в том числе с реконструкцией и новым строительством объектов электросетевого хозяйства | МВт
МВА
км
Другое5)
1.1.6.3 | в том числе только с новым строительством объектов электросетевого хозяйства | МВт
МВА
км
Другое5)
1.2 | Группа инвестиционных проектов "Технологическое присоединение энергопринимающих устройств потребителей максимальной мощностью до 150 кВт включительно, всего" | нд | нд | нд | нд | нд | нд | нд | нд | нд | нд | нд | нд | нд
1.2.1 | Наличие обязательств по исполнению договоров об осуществлении технологического присоединения к электрическим сетям по состоянию на 1 января соответствующего года | шт.1)
МВт2)
1.2.1.1 | в том числе не предусматривающие выполнение работ со стороны сетевой организации | шт.1)
МВт2)
1.2.1.2 | в том числе только с реконструкцией объектов электросетевого хозяйства | шт.1)
МВт2)
1.2.1.3 | в том числе с реконструкцией и новым строительством объектов электросетевого хозяйства | шт.1)
МВт2)
1.2.1.4 | в том числе только с новым строительством объектов электросетевого хозяйства | шт.1)
МВт2)
1.2.2 | Принято обязательств по исполнению договоров об осуществлении технологического присоединения к электрическим сетям за планируемый (истекший) год | шт.1)
МВт2)
1.2.2.1 | в том числе не предусматривающие выполнение работ со стороны сетевой организации | шт.1)
МВт2)
1.2.2.2 | в том числе только с реконструкцией объектов электросетевого хозяйства | шт.1)
МВт2)
1.2.2.3 | в том числе с реконструкцией и новым строительством объектов электросетевого хозяйства | шт.1)
МВт2)
1.2.2.4 | в том числе только с новым строительством объектов электросетевого хозяйства | шт.1)
МВт2)
1.2.3 | Исполнено обязательств по договорам об осуществлении технологического присоединения к электрическим сетям за планируемый (истекший) год | шт.1)
МВт2)
1.2.3.1 | в том числе не предусматривающие выполнение работ со стороны сетевой организации | шт.1)
МВт2)
1.2.3.2 | в том числе только с реконструкцией объектов электросетевого хозяйства | шт.1)
МВт2)
1.2.3.3 | в том числе с реконструкцией и новым строительством объектов электросетевого хозяйства | шт.1)
МВт2)
1.2.3.4 | в том числе только с новым строительством объектов электросетевого хозяйства | шт.1)
МВт2)
1.2.4 | Освоение капитальных вложений по мероприятиям, реализуемым в рамках исполнения договоров об осуществлении технологического присоединения к электрическим сетям | млн рублей без НДС
1.2.4.1 | в том числе затраты на проектно изыскательские работы | млн рублей без НДС
1.2.4.2 | в том числе затраты на реконструкцию объектов электросетевого хозяйства | млн рублей без НДС
1.2.4.3 | в том числе затраты на новое строительство объектов электросетевого хозяйства | млн рублей без НДС
1.2.4.4 | в том числе затраты не включаемые в плату за технологическое присоединение | млн рублей без НДС
1.2.5 | Постановка объектов электросетевого хозяйства под напряжение в рамках исполнения договоров об осуществлении технологического присоединения к электрическим сетям | МВт
МВА
км
Другое5)
1.2.5.1 | в том числе только с реконструкцией объектов электросетевого хозяйства | МВт
МВА
км
Другое5)
1.2.5.2 | в том числе с реконструкцией и новым строительством объектов электросетевого хозяйства | МВт
МВА
км
Другое5)
1.2.5.3 | в том числе только с новым строительством объектов электросетевого хозяйства | МВт
МВА
км
Другое5)
1.2.6 | Ввод объектов инвестиционной деятельности (мощностей) в эксплуатацию в рамках исполнения договоров об осуществлении технологического присоединения к электрическим сетям | МВт
МВА
км
Другое5)
1.2.6.1 | в том числе только с реконструкцией объектов электросетевого хозяйства | МВт
МВА
км
Другое5)
1.2.6.2 | в том числе с реконструкцией и новым строительством объектов электросетевого хозяйства | МВт
МВА
км
Другое5)
1.2.6.3 | в том числе только с новым строительством объектов электросетевого хозяйства | МВт
МВА
км
Другое5)
2 | Наименование субъекта Российской Федерации | нд | нд | нд | нд | нд | нд | нд | нд | нд | нд | нд | нд | нд
…4) | …4)
1) шт. договоров об осуществлении технологического присоединения к электрическим сетям
2) МВт максимальной мощности энергопринимающих устройств потребителей
3) Ячейки, в которых указано слово "нд", заполнению не подлежат
4) Перечень наименований показателей и их нумерация формируются по аналогии с такой структурой, указанной в пунктах, номера которых начинаются с цифры 1
5) При необходимости указания единиц измерения отличных от МВт, МВА и км вместо слова "Другое" указывается наименование иной единицы измерения

## 11.3
Раздел 3. Оценка расходов на технологическое присоединение к электрическим сетям энергопринимающих устройств потребителей максимальной мощностью до 150 кВт включительно
Инвестиционная программа_______________________________________________
полное наименование субъекта электроэнергетики
Год раскрытия информации: _________ год
№ п/п | Наименование показателя | Фактические значения показателей мощности, протяженности, кВт (км) |  |  | Среднее за 3 года значение фактических показателей мощности, протяженности, кВт (км)1) | Значения стандартизированных ставок за год (X-1), тыс. рублей | Индекс сметной стоимости | Плановые значения стоимости на год X6), тыс. рублей2)
|  | Год (X-3)6) | Год (X-2)6) | Год (X-1)6)
1 | 2 | 3 | 4 | 5 | 6 | 7 | 8 | 9
1 | Наименование субъекта Российской Федерации | нд3) | нд | нд | нд | нд | нд | нд
1.1 | Группа инвестиционных проектов "Технологическое присоединение энергопринимающих устройств потребителей максимальной мощностью до 15 кВт включительно, всего"4) [п.1.1.1+п.1.1.2+п.1.1.3+ п.1.1.4+п.1.1.5]: |  |  |  | (ст.3+ст.4+ст.5)/3 | нд | нд
1.1.1 | строительство воздушных линий, на уровне напряжения i |  |  |  | (ст.3+ст.4+ст.5)/3 | С2 |  | ст.6*ст.7*ст.8/1000
1.1.2 | строительство кабельных линий, на уровне напряжения i |  |  |  | (ст.3+ст.4+ст.5)/3 | С3 |  | ст.6*ст.7*ст.8/1000
1.1.3 | строительство пунктов секционирования, на уровне напряжения i и (или) диапазоне мощности j |  |  |  | (ст.3+ст.4+ст.5)/3 | С4 |  | ст.6*ст.7*ст.8/1000
1.1.4 | строительство комплектных трансформаторных подстанций (КТП), распределительных трансформаторных подстанций (РТП) с уровнем напряжения до 35 кВ, на уровне напряжения i и (или) диапазоне мощности j |  |  |  | (ст.3+ст.4+ст.5)/3 | С4 |  | ст.6*ст.7*ст.8/1000
1.1.5 | строительство центров питания, подстанций уровнем напряжения 35 кВ и выше (ПС), на уровне напряжения i и (или) диапазоне мощности j |  |  |  | (ст.3+ст.4+ст.5)/3 | С4 |  | ст.6*ст.7*ст.8/1000
1.2 | Группа инвестиционных проектов "Технологическое присоединение энергопринимающих устройств потребителей максимальной мощностью до 150 кВт включительно, всего"5) [п.1.2.1+п.1.2.2+п.1.2.3+ п.1.2.4+п.1.2.5] |  |  |  | (ст.3+ст.4+ст.5)/3 | нд | нд
1.2.1 | строительство воздушных линий, на уровне напряжения i |  |  |  | (ст.3+ст.4+ст.5)/3 | С2 |  | ст.6*ст.7*ст.8/1000
1.2.2 | строительство кабельных линий, на уровне напряжения i |  |  |  | (ст.3+ст.4+ст.5)/3 | С3 |  | ст.6*ст.7*ст.8/1000
1.2.3 | строительство пунктов секционирования, на уровне напряжения i и (или) диапазоне мощности j |  |  |  | (ст.3+ст.4+ст.5)/3 | С4 |  | ст.6*ст.7*ст.8/1000
1.2.4 | строительство комплектных трансформаторных подстанций (КТП), распределительных трансформаторных подстанций (РТП) с уровнем напряжения до 35 кВ, на уровне напряжения i и (или) диапазоне мощности j |  |  |  | (ст.3+ст.4+ст.5)/3 | С4 |  | ст.6*ст.7*ст.8/1000
1.2.5 | строительство центров питания, подстанций уровнем напряжения 35 кВ и выше (ПС), на уровне напряжения i и (или) диапазоне мощности j |  |  |  | (ст.3+ст.4+ст.5)/3 | С4 |  | ст.6*ст.7*ст.8/1000
2 | Наименование субъекта Российской Федерации | нд | нд | нд | нд | нд | нд | нд
…7) | …7)
1) Определяется как (столбец (ст.)3+ст.4+ст.5)/3
2) Определяется как ст.6*ст.7*ст.8/1000, за исключением пункта (п.) 1.1 и п.1.2 (Группа инвестиционных проектов "Технологическое присоединение энергопринимающих устройств потребителей максимальной мощностью до 15 кВт включительно, всего" и Группа инвестиционных проектов "Технологическое присоединение энергопринимающих устройств потребителей максимальной мощностью от 15 до 150 кВт включительно, всего")
3) Ячейки, в которых указано слово "нд", заполнению не подлежат
4) В п.1.1 в столбцах 3, 4, 5 и 9 указывются значения, определяюемые как сумма значений, указанных в пунктах 1.1.1 - 1.1.5 соответствующих столбцов
5) В п.1.2 в столбцах 3, 4, 5 и 9 указывются значения, определяюемые как сумма значений, указанных в пунктах 1.2.1 - 1.2.5 соответствующих столбцов
6) Словосочетания вида «год X», «год (X-1)» заменя.тся указанием года (четыре цифры и слово «год» в соответствующем падеже), который определяется как год, в котором сетевой организацией раскрывается информация об инвестиционной программе (о проекте инвестиционной программе и (или) изменений, вносимых в инвестиционную программу) минус количество лет, равных числу указанному в словосочетании после знака «-».
7) Перечень наименований показателей и их нумерация формируются по аналогии с такой структурой, указанной в пунктах, номера которых начинаются с цифры 1.

## 12
Приложение № 12
к приказу Минэнерго России
от 05 мая 2016 г. № 380
Утверждаю:
Исполнительный директор ООО«КЭУК»
_____________________ А.Г. Дзиов
[28 empty] | М.П. |  | "____"________ 2018 г.
Форма 12. Краткое описание инвестиционной программы. Обоснование необходимости реализации инвестиционных проектов
Инвестиционная программа Филиала "Железноводские электрические сети" ООО "КЭУК".
полное наименование субъекта электроэнергетики
Год раскрытия информации: 2018 год
Номер группы инвестиционных проектов | Наименование инвестиционного проекта (группы инвестиционных проектов) | Идентификатор инвестиционного проекта | Год ввода в эксплуатацию трансформаторной или иной подстанции, линии электропередачи (до реализации инвестиционного проекта) | Показатель оценки технического состояния | Показатель оценки последствий отказа | Год определения показателей оценки технического состояния и последствий отказа | Инвестиционным проектом предусматривается выполнение: |  |  |  | Реализация инвестиционного проекта обсулавливается необходимостью выполнения требований: |  | Инвестиционным проектом осуществляются мероприятия по энергосбережению и повышению энергетической эффективности, предусмотренные утвержденной программой в области энергосбережения и повышения энергетической эффективности и обеспечивающие достижение утвержденных целевых показателей энергосбережения и повышения энергетической эффективности (+;-) | Инвестиционным проектом осуществляются обязательные мероприятия по энергосбережению и повышению энергетической эффективности, предусмотренные утвержденной программой в области энергосбережения и повышения энергетической эффективности (+;-) | Наименование трансформаторной или иной подстанции, линии электропередачи (участка линии электропередачи), реконструкция (модернизация или техническое перевооружение) которой осуществляется в рамках инвестиционного проекта | Нагрузка по результатам контрольных замеров трансформаторной или иной подстанции, реконструкция (модернизация, техническое перевооружение, которой предусматривается инвестиционным проектом |  | Аварийная нагрузка, % | Максимальная мощность энергопринимающих устройств потребителей услуг по документам о технологическом присоединении | Мощность трансформаторной или иной подстанции, реконструкция (модернизация или техническое перевооружение) которой осуществляется в рамках инвестиционного проекта | [5 empty] | Проектный высший класс напряжения (рабочее высшее напряжение), кВ |  | Задачи, решаемые в рамках реализации инвестиционного проекта | Неудовлетворительное техническое состояние подтверждается результатами:
[7 empty] | противоаварийных мероприятий, предусмотренных актами о расследовании причин аварии (реквизиты актов) | предписаний федерального органа исполнительной власти, уполномоченного на осуществление федерального государственного энергетического надзора вынесенных по результатам расследования причин аварий (реквизиты предписаний) | иных предписаний федерального органа исполнительной власти, уполномоченного на осуществление федерального государственного энергетического надзора (реквизиты предписаний) | предписаний иных органов государственной власти (указать наименования органов исполнительной власти) | [9 empty] | всего, МВхА |  | всего за вычетом мощности наиболее крупного (авто-) трансформатора, МВхА |  | всего, Мвар
[11 empty] | законодательства Российской Федерации (+;-) | регламентов рынков электрической энергии (+;-) |  |  |  | МВт | Дата контрольного замерного дня |  |  | До | После | До | После | До | После | До | После |  | технического освидетельст-вования (+;-) | технического обследования (+;-)
1 | 2 | 3 | 4 | 5 | 6 | 7 | 8 | 9 | 10 | 11 | 12 | 13 | 14 | 15 | 16 | 17 | 18 | 19 | 20 | 21 | 22 | 23 | 24 | 25 | 26 | 27 | 28 | 29 | 30 | 31
| ВСЕГО по инвестиционной программе, в том числе: | Г |  | нд | нд | нд | нд | нд | нд | нд | - | - | - | - | нд | нд | нд | нд | нд | нд | нд | нд | нд | нд | нд | нд | нд | нд | нд | нд
0.1 | Технологическое присоединение, всего | Г |  | нд | нд | нд | нд | нд | нд | нд | - | - | - | - | нд | нд | нд | нд | нд | нд | нд | нд | нд | нд | нд | нд | нд | нд | нд | нд
0.2 | Реконструкция, модернизация, техническое перевооружение, всего | Г |  | нд | нд | нд | нд | нд | нд | нд | - | - | - | - | нд | нд | нд | нд | нд | нд | нд | нд | нд | нд | нд | нд | нд | нд | нд | нд
0.3 | Инвестиционные проекты, реализация которых обуславливается схемами и программами перспективного развития электроэнергетики, всего | Г |  | нд | нд | нд | нд | нд | нд | нд | - | - | - | - | нд | нд | нд | нд | нд | нд | нд | нд | нд | нд | нд | нд | нд | нд | нд | нд
0.4 | Прочее новое строительство объектов электросетевого хозяйства, всего | Г |  | нд | нд | нд | нд | нд | нд | нд | - | - | - | - | нд | нд | нд | нд | нд | нд | нд | нд | нд | нд | нд | нд | нд | нд | нд | нд
0.5 | Покупка земельных участков для целей реализации инвестиционных проектов, всего | Г |  | нд | нд | нд | нд | нд | нд | нд | - | - | - | - | нд | нд | нд | нд | нд | нд | нд | нд | нд | нд | нд | нд | нд | нд | нд | нд
0.6 | Прочие инвестиционные проекты, всего | Г |  | нд | нд | нд | нд | нд | нд | нд | - | - | - | - | нд | нд | нд | нд | нд | нд | нд | нд | нд | нд | нд | нд | нд | нд | нд | нд
1 | Реконструкция, модернизация, техническое перевооружение всего, в том числе: | Г |  | нд | нд | нд | нд | нд | нд | нд | - | - | - | - | нд | нд | нд | нд | нд | нд | нд | нд | нд | нд | нд | нд | нд | нд | нд | нд
1.1 | Реконструкция, модернизация, техническое перевооружение линий электропередачи, всего, в том числе: | Г |  | нд | нд | нд | нд | нд | нд | нд | - | - | - | - | нд | нд | нд | нд | нд | нд | нд | нд | нд | нд | нд | нд | нд | нд | нд | нд
1.1 | Реконструкция ВЛ-0,4 кВ ул.Шоссейная, п.Иноземцево, (и/н 0000467), СИП-2 3х50+1х54,6 - 0,418 км, СИП-2 3х35+1х54,6 - 0,366 км и СИП-4 2х16 - 0,575 км | G_Gelezno_001 |  | нд | нд | нд | нд | нд | нд | нд | - | - | - | - | - | нд | нд | нд | нд | нд | нд | нд | нд | нд | нд | нд | нд | Реализация проекта позволит привести ВЛ в состояние соответствующее требованиям нормативных документов, повысить уровень электробезопасности, снизить потери электроэнергии. |  | +
1.1 | Реконструкция ВЛ-0,4 кВ ул.Р.Люксембург, г.Железноводск, (и/н 0000305), СИП-2 3х35+1х54,6 - 0,367 км и СИП-4 2х16 - 0,45 км | G_Gelezno_002 |  | нд | нд | нд | нд | нд | нд | нд | - | - | - | - | - | нд | нд | нд | нд | нд | нд | нд | нд | нд | нд | нд | нд | Реализация проекта позволит привести ВЛ в состояние соответствующее требованиям нормативных документов, повысить уровень электробезопасности, снизить потери электроэнергии. |  | +
1.1 | Реконструкция ВЛ-0,4 кВ ул.Свободы, п.Иноземцево, (и/н 0000450 и 0000451), СИП-2 3х35+1х54,6 - 2,35 км и СИП-4 2х16 - 2,97 км | G_Gelezno_003 |  | нд | нд | нд | нд | нд | нд | нд | - | - | - | - | - | нд | нд | нд | нд | нд | нд | нд | нд | нд | нд | нд | нд | Реализация проекта позволит привести ВЛ в состояние соответствующее требованиям нормативных документов, повысить уровень электробезопасности, снизить потери электроэнергии. |  | +
1.1 | Реконструкция ВЛ-0,4 кВ ул.Свободы до озера (от ул.Шоссей-ной), п.Иноземцево, (и/н 0000453), СИП-2 3х35+1х54,6 - 2,26 км и СИП-4 2х16 - 2,17 км | G_Gelezno_004 |  | нд | нд | нд | нд | нд | нд | нд | - | - | - | - | - | нд | нд | нд | нд | нд | нд | нд | нд | нд | нд | нд | нд | Реализация проекта позволит привести ВЛ в состояние соответствующее требованиям нормативных документов, повысить уровень электробезопасности, снизить потери электроэнергии. |  | +
1.1 | Реконструкция ВЛ-0,4 кВ ул.60 лет Октября, п.Иноземцево, (и/н 0000329 и 0000330), СИП-2 3х35+1х54,6 - 0,836 км и СИП-4 2х16 - 2,2 км | G_Gelezno_005 |  | нд | нд | нд | нд | нд | нд | нд | - | - | - | - | - | нд | нд | нд | нд | нд | нд | нд | нд | нд | нд | нд | нд | Реализация проекта позволит привести ВЛ в состояние соответствующее требованиям нормативных документов, повысить уровень электробезопасности, снизить потери электроэнергии. |  | +
1.1 | Реконструкция ВЛ-0,4 кВ ул.К.Цеткин и/н 0000376 и ул.Пушкина и/н 0000440 п.Иноземцево, СИП-2 3х35+1х54,6 - 2,02 км и СИП-4 2х16 - 1,42 км | G_Gelezno_006 |  | нд | нд | нд | нд | нд | нд | нд | - | - | - | - | - | нд | нд | нд | нд | нд | нд | нд | нд | нд | нд | нд | нд | Реализация проекта позволит привести ВЛ в состояние соответствующее требованиям нормативных документов, повысить уровень электробезопасности, снизить потери электроэнергии. |  | +
1.1 | Реконструкция ВЛ-0,4 кВ ул.Бахановича, г.Железноводск, (и/н 0000285), СИП-2 3х35+1х54,6 - 0,502км и СИП-4 2х16 - 0,784 км | G_Gelezno_007 |  | нд | нд | нд | нд | нд | нд | нд | - | - | - | - | - | нд | нд | нд | нд | нд | нд | нд | нд | нд | нд | нд | нд | Реализация проекта позволит привести ВЛ в состояние соответствующее требованиям нормативных документов, повысить уровень электробезопасности, снизить потери электроэнергии. |  | +
1.1 | Реконструкция ВЛ-0,4 кВ ул.Ивановская, г. Железноводск, (и/н 0000370 и 0000371 ), СИП-2 3х35+1х54,6 - 1,12 км и СИП-4 2х16 - 0,4 км | G_Gelezno_008 |  | нд | нд | нд | нд | нд | нд | нд | - | - | - | - | - | нд | нд | нд | нд | нд | нд | нд | нд | нд | нд | нд | нд | Реализация проекта позволит привести ВЛ в состояние соответствующее требованиям нормативных документов, повысить уровень электробезопасности, снизить потери электроэнергии. |  | +
1.1 | Реконструкция ВЛ-0,4 кВ ул.Бахановича от ул.Чапаева, г.Желез-новодск, (и/н 0000283), СИП-2 3х35+1х54,6 - 0,836 км и СИП-4 2х16 - 1,306 км | G_Gelezno_009 |  | нд | нд | нд | нд | нд | нд | нд | - | - | - | - | - | нд | нд | нд | нд | нд | нд | нд | нд | нд | нд | нд | нд | Реализация проекта позволит привести ВЛ в состояние соответствующее требованиям нормативных документов, повысить уровень электробезопасности, снизить потери электроэнергии. |  | +
1.2 | Реконструкция трансформаторных и иных подстанций, всего, в том числе: | Г
1.2 | Реконструкция в ТП-187 (и/н 0001379) (камера сборная серии КСО-393-13-400 - 1 шт. и камера сборная серии КСО-393-01 - 1шт.) | G_Gelezno_010 |  | нд | нд | нд | нд | нд | нд | нд | - | - | - | - |  | нд | нд | нд | нд | нд | нд | нд | нд | нд | нд | нд | нд | Обеспечения качества электроснабжения населения |  | +
1.3 | Прочие инвестиционные проекты, всего, в том числе: | Г
1.3 | Внутренний контур системы коммерческого учёта АСКУЭ в ТП-40; 15; 185; 28; 9 и РП-3; 4; 5; 6. | G_Gelezno_011 |  | нд | нд | нд | нд | нд | нд | нд | - | - | - | - |  | нд | нд | нд | нд | нд | нд | нд | нд | нд | нд | нд | нд |  |  | +
1.3 | Оборудование, не требующее монтажа | G_Gelezno_012 |  | нд | нд | нд | нд | нд | нд | нд | - | - | - | - |  | нд | нд | нд | нд | нд | нд | нд | нд | нд | нд | нд | нд |  |  | +
1.4 | Новое строительство, всего, в том числе: | Г
1.4.1 | Прочее новое строительство объектов электросетевого хозяйства
1.4.1.1 | Строительство КЛ-10 кВ, Ф-187(С-2) от ПС"Машук" до ТП-187, п.Иноземцево , L=2,244 км (ААБлУ 3х240) | G_Gelezno_013 |  | нд | нд | нд | нд | нд | нд | нд | - | - | - | - |  | нд | нд | нд | нд | нд | нд | нд | нд | нд | нд | нд | нд | Строительство повышает качество электроснабжения потребителей, улучшаются условия для нормальной и безопасной ее эксплуатации. Появляется возможность эффективного и качественного обслуживания. Существенно сокращаются затраты на техническое. |  | +
1.4.2 | Прочее новое строительство, в счёт тех.присоединений
1.4.2.1 | Строительство ВЛ-0,4 кВ от РУ-0,4 кВ ТП-185 до ВРУ офисного здания ул.Пушкина,2А, п.Иноземцево, L=0,235 км (СИП-2 3х50+1х54) | G_Gelezno_ТР1 |  | нд | нд | нд | нд | нд | нд | нд | - | - | - | - |  | нд | нд | нд | нд | нд | нд | нд | нд | нд | нд | нд | нд | Строительство повышает качество электроснабжения потребителей, улучшаются условия для нормальной и безопасной ее эксплуатации. Появляется возможность эффективного и качественного обслуживания. Существенно сокращаются затраты на техническое. |  | +
1.4.2.2 | Строительство КЛ-0,4 кВ от РУ-0,4 кВ ТП-18 (С1) до ВРУ МКЖД ул.Косякина (район дома № 49), г.Железноводск, (Линия 1), L=0,143 км (ААБл 4х120) | G_Gelezno_ТР2 |  | нд | нд | нд | нд | нд | нд | нд | - | - | - | - |  | нд | нд | нд | нд | нд | нд | нд | нд | нд | нд | нд | нд | Строительство повышает качество электроснабжения потребителей, улучшаются условия для нормальной и безопасной ее эксплуатации. Появляется возможность эффективного и качественного обслуживания. Существенно сокращаются затраты на техническое. |  | +
1.4.2.3 | Строительство КЛ-0,4 кВ от РУ-0,4 кВ ТП-18 (С2) до ВРУ МКЖД ул.Косякина (район дома № 49), г.Железноводск, (Линия 2), L=0,143 км (ААБл 4х120) | G_Gelezno_ТР3 |  | нд | нд | нд | нд | нд | нд | нд | - | - | - | - |  | нд | нд | нд | нд | нд | нд | нд | нд | нд | нд | нд | нд | Строительство повышает качество электроснабжения потребителей, улучшаются условия для нормальной и безопасной ее эксплуатации. Появляется возможность эффективного и качественного обслуживания. Существенно сокращаются затраты на техническое. |  | +
1.4.2.4 | Строительство КТП-247 в районе озера "Карас", п.Иноземцево (250 кВА) | G_Gelezno_ТР4 |  | нд | нд | нд | нд | нд | нд | нд | - | - | - | - |  | нд | нд | нд | нд | нд | нд | нд | нд | нд | нд | нд | нд | Строительство повышает качество электроснабжения потребителей, улучшаются условия для нормальной и безопасной ее эксплуатации. Появляется возможность эффективного и качественного обслуживания. Существенно сокращаются затраты на техническое. |  | +
1.4.2.5 | Строительство ВЛ-0,4 кВ от РУ-0,4 кВ ТП-15 до ВРУ Железно-водского НКЦ для лиц страдающих сахарным диабетом ул. Ленина,67, г.Железноводск, L=0,11 км (СИП-2 3х50+1х54,6) | G_Gelezno_ТР5 |  | нд | нд | нд | нд | нд | нд | нд | - | - | - | - |  | нд | нд | нд | нд | нд | нд | нд | нд | нд | нд | нд | нд | Строительство повышает качество электроснабжения потребителей, улучшаются условия для нормальной и безопасной ее эксплуатации. Появляется возможность эффективного и качественного обслуживания. Существенно сокращаются затраты на техническое. |  | +
1.4.2.6 | Строительство КЛ-10 кВ от РУ-10 кВ КТП-224 до КТП-247, п.Иноземцево, L=0,918 км (АСБ 3х120) | G_Gelezno_ТР6 |  | нд | нд | нд | нд | нд | нд | нд | - | - | - | - |  | нд | нд | нд | нд | нд | нд | нд | нд | нд | нд | нд | нд | Строительство повышает качество электроснабжения потребителей, улучшаются условия для нормальной и безопасной ее эксплуатации. Появляется возможность эффективного и качественного обслуживания. Существенно сокращаются затраты на техническое. |  | +
1.4.2.7 | Строительство КЛ-0,4 кВ от РУ-0,4 кВ ТП-50 (С-1) до ВРУ МКЖД по ул.Ленина,49(линия 1), г.Железноводск, L=0,061 км (АВБбШв 4х240) | G_Gelezno_ТР7 |  | нд | нд | нд | нд | нд | нд | нд | - | - | - | - |  | нд | нд | нд | нд | нд | нд | нд | нд | нд | нд | нд | нд | Строительство повышает качество электроснабжения потребителей, улучшаются условия для нормальной и безопасной ее эксплуатации. Появляется возможность эффективного и качественного обслуживания. Существенно сокращаются затраты на техническое. |  | +
1.4.2.8 | Строительство КЛ-0,4 кВ от РУ-0,4 кВ ТП-50(С-2) до ВРУ МКЖД по ул.Ленина,49(линия 2), г.Железноводск, L=0,061 км (АВБбШв 4х240) | G_Gelezno_ТР8 |  | нд | нд | нд | нд | нд | нд | нд | - | - | - | - |  | нд | нд | нд | нд | нд | нд | нд | нд | нд | нд | нд | нд | Строительство повышает качество электроснабжения потребителей, улучшаются условия для нормальной и безопасной ее эксплуатации. Появляется возможность эффективного и качественного обслуживания. Существенно сокращаются затраты на техническое. |  | +
1.4.2.9 | Строительство КТП-105 ул.Октябрьская, 96 Б, п.Иноземцево (250 кВА) | G_Gelezno_ТР9 |  | нд | нд | нд | нд | нд | нд | нд | - | - | - | - |  | нд | нд | нд | нд | нд | нд | нд | нд | нд | нд | нд | нд | Строительство повышает качество электроснабжения потребителей, улучшаются условия для нормальной и безопасной ее эксплуатации. Появляется возможность эффективного и качественного обслуживания. Существенно сокращаются затраты на техническое. |  | +
1.4.2.10 | Строительство КЛ-0,4 кВ от РП-2 (С-1) до ВРУ тренировочной площадки стадииона "Спартак" ул.Калинина,3 (линия 1), г.Железноводск, L= 0,245 км (АВБбШв 4х240) | G_Gelezno_ТР10 |  | нд | нд | нд | нд | нд | нд | нд | - | - | - | - |  | нд | нд | нд | нд | нд | нд | нд | нд | нд | нд | нд | нд | Строительство повышает качество электроснабжения потребителей, улучшаются условия для нормальной и безопасной ее эксплуатации. Появляется возможность эффективного и качественного обслуживания. Существенно сокращаются затраты на техническое. |  | +
1.4.2.11 | Строительство КЛ-0,4 кВ от РП-2 (С-2) до ВРУ тренировочной площадки стадиона "Спартак" ул.Калинина,3 (линия 2), г.Железноводск, L= 0,245 км (АВБбШв 4х240) | G_Gelezno_ТР11 |  | нд | нд | нд | нд | нд | нд | нд | - | - | - | - |  | нд | нд | нд | нд | нд | нд | нд | нд | нд | нд | нд | нд | Строительство повышает качество электроснабжения потребителей, улучшаются условия для нормальной и безопасной ее эксплуатации. Появляется возможность эффективного и качественного обслуживания. Существенно сокращаются затраты на техническое. |  | +
1.4.2.12 | Строительство КТП-248 ул.Тихая,8, п.Иноземцево (ТМГ-250 кВА) | G_Gelezno_ТР12 |  | нд | нд | нд | нд | нд | нд | нд | - | - | - | - |  | нд | нд | нд | нд | нд | нд | нд | нд | нд | нд | нд | нд | Строительство повышает качество электроснабжения потребителей, улучшаются условия для нормальной и безопасной ее эксплуатации. Появляется возможность эффективного и качественного обслуживания. Существенно сокращаются затраты на техническое. |  | +
1.4.2.13 | Строительство ВЛ-0,4 кВ от КТП-233 до ВРУ магазина ул.Вокзальная, 46А, п.Иноземцево, L= 0,408 км (СИП-2 3х50+1х54,6) | G_Gelezno_ТР13 |  | нд | нд | нд | нд | нд | нд | нд | - | - | - | - |  | нд | нд | нд | нд | нд | нд | нд | нд | нд | нд | нд | нд | Строительство повышает качество электроснабжения потребителей, улучшаются условия для нормальной и безопасной ее эксплуатации. Появляется возможность эффективного и качественного обслуживания. Существенно сокращаются затраты на техническое. |  | +
1.4.2.14 | Строительство ВЛ-0,4 кВ от РУ-0,4кВ ТП-75 (С-1) по ул.Ленина район дома 123, г.Железноводск, L= 0,143 км (СИП-2 3х50+1х54,6) | G_Gelezno_ТР14 |  | нд | нд | нд | нд | нд | нд | нд | - | - | - | - |  | нд | нд | нд | нд | нд | нд | нд | нд | нд | нд | нд | нд | Строительство повышает качество электроснабжения потребителей, улучшаются условия для нормальной и безопасной ее эксплуатации. Появляется возможность эффективного и качественного обслуживания. Существенно сокращаются затраты на техническое. |  | +
1.4.2.15 | Строительство ВЛ-0,4кВ от РУ-0,4 кВ ТП-75 (С-2) по ул.Ленина район дома 123, г.Железноводск, L= 0,143 км (СИП-2 3х50+1х54,6) | G_Gelezno_ТР15 |  | нд | нд | нд | нд | нд | нд | нд | - | - | - | - |  | нд | нд | нд | нд | нд | нд | нд | нд | нд | нд | нд | нд | Строительство повышает качество электроснабжения потребителей, улучшаются условия для нормальной и безопасной ее эксплуатации. Появляется возможность эффективного и качественного обслуживания. Существенно сокращаются затраты на техническое. |  | +
1.4.2.16 | Строительство КЛ-0,4 кВ от ВРУ-1 до ВРУ-2 в ЖК "Вишнёвый сад" (2-ая очередь), п.Иноземцево, L= 0,04 км (АВБбШв 4х120) | G_Gelezno_ТР16 |  | нд | нд | нд | нд | нд | нд | нд | - | - | - | - |  | нд | нд | нд | нд | нд | нд | нд | нд | нд | нд | нд | нд | Строительство повышает качество электроснабжения потребителей, улучшаются условия для нормальной и безопасной ее эксплуатации. Появляется возможность эффективного и качественного обслуживания. Существенно сокращаются затраты на техническое. |  | +
1.4.2.17 | Строительство КЛ-0,4кВ от ВРУ-11 до ВРУ-12 в ЖК"Вишнёвый сад" (2-ая очередь), п.Иноземцево, L= 0,035 км (АВБбШв 4х95) | G_Gelezno_ТР17 |  | нд | нд | нд | нд | нд | нд | нд | - | - | - | - |  | нд | нд | нд | нд | нд | нд | нд | нд | нд | нд | нд | нд | Строительство повышает качество электроснабжения потребителей, улучшаются условия для нормальной и безопасной ее эксплуатации. Появляется возможность эффективного и качественного обслуживания. Существенно сокращаются затраты на техническое. |  | +
1.4.2.18 | Строительство КЛ-0,4кВ от ВРУ-13 до ВРУ-14 в ЖК"Вишнёвый сад" (2-ая очередь), п.Иноземцево, L= 0,035 км (АВБбШв 4х95) | G_Gelezno_ТР18 |  | нд | нд | нд | нд | нд | нд | нд | - | - | - | - |  | нд | нд | нд | нд | нд | нд | нд | нд | нд | нд | нд | нд | Строительство повышает качество электроснабжения потребителей, улучшаются условия для нормальной и безопасной ее эксплуатации. Появляется возможность эффективного и качественного обслуживания. Существенно сокращаются затраты на техническое. |  | +
1.4.2.19 | Строительство КЛ-0,4 кВ от ВРУ-9 до ВРУ-10 в ЖК "Вишнёвый сад" (2-ая очередь), п.Иноземцево, L= 0,035 км (АВБбШв 4х95) | G_Gelezno_ТР19 |  | нд | нд | нд | нд | нд | нд | нд | - | - | - | - |  | нд | нд | нд | нд | нд | нд | нд | нд | нд | нд | нд | нд | Строительство повышает качество электроснабжения потребителей, улучшаются условия для нормальной и безопасной ее эксплуатации. Появляется возможность эффективного и качественного обслуживания. Существенно сокращаются затраты на техническое. |  | +
1.4.2.20 | Строительство КЛ-0,4 кВ от РУ-0,4 кВ 2КТП-244 до ВРУ-10 в ЖК "Вишнёвый сад" (2-ая очередь), п.Иноземцево, L= 0,19 км (АВБбШв 4х120) | G_Gelezno_ТР20 |  | нд | нд | нд | нд | нд | нд | нд | - | - | - | - |  | нд | нд | нд | нд | нд | нд | нд | нд | нд | нд | нд | нд | Строительство повышает качество электроснабжения потребителей, улучшаются условия для нормальной и безопасной ее эксплуатации. Появляется возможность эффективного и качественного обслуживания. Существенно сокращаются затраты на техническое. |  | +
1.4.2.21 | Строительство КЛ-0,4 кВ от РУ-0,4 кВ 2КТП-244 до ВРУ-11 в ЖК "Вишнёвый сад" (2-ая очередь), п.Иноземцево, L= 0,14 км (АВБбШв 4х95) | G_Gelezno_ТР21 |  | нд | нд | нд | нд | нд | нд | нд | - | - | - | - |  | нд | нд | нд | нд | нд | нд | нд | нд | нд | нд | нд | нд | Строительство повышает качество электроснабжения потребителей, улучшаются условия для нормальной и безопасной ее эксплуатации. Появляется возможность эффективного и качественного обслуживания. Существенно сокращаются затраты на техническое. |  | +
1.4.2.22 | Строительство КЛ-0,4 кВ от РУ-0,4 кВ 2КТП-244 до ВРУ-13 в ЖК "Вишнёвый сад" (2-ая очередь), п.Иноземцево, L= 0,06 км (АВБбШв 4х120) | G_Gelezno_ТР22 |  | нд | нд | нд | нд | нд | нд | нд | - | - | - | - |  | нд | нд | нд | нд | нд | нд | нд | нд | нд | нд | нд | нд | Строительство повышает качество электроснабжения потребителей, улучшаются условия для нормальной и безопасной ее эксплуатации. Появляется возможность эффективного и качественного обслуживания. Существенно сокращаются затраты на техническое. |  | +
1.4.2.23 | Строительство КЛ-0,4 кВ от РУ-0,4 кВ 2КТП-244 до ВРУ-14 в ЖК "Вишнёвый сад" (2-ая очередь), п.Иноземцево, L= 0,1 км (АВБбШв 4х120) | G_Gelezno_ТР23 |  | нд | нд | нд | нд | нд | нд | нд | - | - | - | - |  | нд | нд | нд | нд | нд | нд | нд | нд | нд | нд | нд | нд | Строительство повышает качество электроснабжения потребителей, улучшаются условия для нормальной и безопасной ее эксплуатации. Появляется возможность эффективного и качественного обслуживания. Существенно сокращаются затраты на техническое. |  | +
1.4.2.24 | Строительство КЛ-0,4 кВ от РУ-0,4 кВ 2КТП-244 до ВРУ-16 в ЖК "Вишнёвый сад" (2-ая очередь), п.Иноземцево, L= 0,11 км (АВБбШв 4х95) | G_Gelezno_ТР24 |  | нд | нд | нд | нд | нд | нд | нд | - | - | - | - |  | нд | нд | нд | нд | нд | нд | нд | нд | нд | нд | нд | нд | Строительство повышает качество электроснабжения потребителей, улучшаются условия для нормальной и безопасной ее эксплуатации. Появляется возможность эффективного и качественного обслуживания. Существенно сокращаются затраты на техническое. |  | +
1.4.2.25 | Строительство КЛ-0,4 кВ от РУ-0,4 кВ 2КТП-244 до ВРУ-9 в ЖК "Вишнёвый сад" (2-ая очередь), п.Иноземцево, L= 0,215 км (АВБбШв 4х120) | G_Gelezno_ТР25 |  | нд | нд | нд | нд | нд | нд | нд | - | - | - | - |  | нд | нд | нд | нд | нд | нд | нд | нд | нд | нд | нд | нд | Строительство повышает качество электроснабжения потребителей, улучшаются условия для нормальной и безопасной ее эксплуатации. Появляется возможность эффективного и качественного обслуживания. Существенно сокращаются затраты на техническое. |  | +
1.4.2.26 | Строительство КЛ-0,4 кВ от ВРУ-1 МКЖД до ВРУ-2 МКЖД ул.Тихая,8, п.Иноземцево, L= 0,071 км (АВВГ 4х35) | G_Gelezno_ТР26 |  | нд | нд | нд | нд | нд | нд | нд | - | - | - | - |  | нд | нд | нд | нд | нд | нд | нд | нд | нд | нд | нд | нд | Строительство повышает качество электроснабжения потребителей, улучшаются условия для нормальной и безопасной ее эксплуатации. Появляется возможность эффективного и качественного обслуживания. Существенно сокращаются затраты на техническое. |  | +
1.4.2.27 | Строительство КЛ-0,4 кВ от ВРУ-2 МКЖД до ВРУ-3 МКЖД ул.Тихая,8, п.Иноземцево, L= 0,025 км (АВВГ 4х35) | G_Gelezno_ТР27 |  | нд | нд | нд | нд | нд | нд | нд | - | - | - | - |  | нд | нд | нд | нд | нд | нд | нд | нд | нд | нд | нд | нд | Строительство повышает качество электроснабжения потребителей, улучшаются условия для нормальной и безопасной ее эксплуатации. Появляется возможность эффективного и качественного обслуживания. Существенно сокращаются затраты на техническое. |  | +
1.4.2.28 | Строительство КЛ-0,4 кВ от ВРУ-3 МКЖД до РУ-0,4 кВ КТП-248 ул.Тихая,8, п.Иноземцево, L= 0,107 км (АВВГ 4х35) | G_Gelezno_ТР28 |  | нд | нд | нд | нд | нд | нд | нд | - | - | - | - |  | нд | нд | нд | нд | нд | нд | нд | нд | нд | нд | нд | нд | Строительство повышает качество электроснабжения потребителей, улучшаются условия для нормальной и безопасной ее эксплуатации. Появляется возможность эффективного и качественного обслуживания. Существенно сокращаются затраты на техническое. |  | +
1.4.2.29 | Строительство КЛ-0,4 кВ от РУ-0,4 кВ КТП-248 до ВРУ-1 МКЖД ул.Тихая,8, п.Иноземцево, L= 0,102 км (АВВГ 4х35) | G_Gelezno_ТР29 |  | нд | нд | нд | нд | нд | нд | нд | - | - | - | - |  | нд | нд | нд | нд | нд | нд | нд | нд | нд | нд | нд | нд | Строительство повышает качество электроснабжения потребителей, улучшаются условия для нормальной и безопасной ее эксплуатации. Появляется возможность эффективного и качественного обслуживания. Существенно сокращаются затраты на техническое. |  | +
1.4.2.30 | Строительство КЛ-0,4 кВ от РУ-0,4 кВ КТП-105 до РЩ МКЖД ул.Октябрьская,96 Б, г.Железноводск, L= 0,186 км (АВБбШВ 4х95) | G_Gelezno_ТР30 |  | нд | нд | нд | нд | нд | нд | нд | - | - | - | - |  | нд | нд | нд | нд | нд | нд | нд | нд | нд | нд | нд | нд | Строительство повышает качество электроснабжения потребителей, улучшаются условия для нормальной и безопасной ее эксплуатации. Появляется возможность эффективного и качественного обслуживания. Существенно сокращаются затраты на техническое. |  | +
1.4.2.31 | Строительство КЛ-0,4 кВ от ВРУ-12 до ВРУ-2 в ЖК "Вишнёвый сад" (2-ая очередь), п.Иноземцево, L= 0,1 км (АВБбШВ 4х150) | G_Gelezno_ТР31 |  | нд | нд | нд | нд | нд | нд | нд | - | - | - | - |  | нд | нд | нд | нд | нд | нд | нд | нд | нд | нд | нд | нд | Строительство повышает качество электроснабжения потребителей, улучшаются условия для нормальной и безопасной ее эксплуатации. Появляется возможность эффективного и качественного обслуживания. Существенно сокращаются затраты на техническое. |  | +
1.4.2.32 | Строительство КЛ-0,4кВ от ВРУ-16 до ВРУ-10 в ЖК"Вишнёвый сад" (2-ая очередь), п.Иноземцево, L= 0,035 км (АВБбШВ 4х95) | G_Gelezno_ТР32 |  | нд | нд | нд | нд | нд | нд | нд | - | - | - | - |  | нд | нд | нд | нд | нд | нд | нд | нд | нд | нд | нд | нд | Строительство повышает качество электроснабжения потребителей, улучшаются условия для нормальной и безопасной ее эксплуатации. Появляется возможность эффективного и качественного обслуживания. Существенно сокращаются затраты на техническое. |  | +
1.4.2.33 | Строительство КЛ-0,4 кВ от опоры ВЛ-0,4 кВ № 21 до ВРУ-1 в ЖК "Вишнёвый сад" (2-ая очередь), п.Иноземцево, L= 0,05 км (АВБбШВ 4х120) | G_Gelezno_ТР33 |  | нд | нд | нд | нд | нд | нд | нд | - | - | - | - |  | нд | нд | нд | нд | нд | нд | нд | нд | нд | нд | нд | нд | Строительство повышает качество электроснабжения потребителей, улучшаются условия для нормальной и безопасной ее эксплуатации. Появляется возможность эффективного и качественного обслуживания. Существенно сокращаются затраты на техническое. |  | +
1.4.2.34 | Строительство КЛ-0,4 кВ от РУ-0,4 кВ 2КТП-244 до ВРУ-12 в ЖК "Вишнёвый сад" (2-ая очередь), п.Иноземцево, L= 0,17 км (АВБбШВ 4х185) км | G_Gelezno_ТР34 |  | нд | нд | нд | нд | нд | нд | нд | - | - | - | - |  | нд | нд | нд | нд | нд | нд | нд | нд | нд | нд | нд | нд | Строительство повышает качество электроснабжения потребителей, улучшаются условия для нормальной и безопасной ее эксплуатации. Появляется возможность эффективного и качественного обслуживания. Существенно сокращаются затраты на техническое. |  | +
1.4.2.35 | Строительство КЛ-0,4 кВ от РУ-0,4 кВ 2КТП-244 до ВРУ-15 в ЖК "Вишнёвый сад" (2-ая очередь), п.Иноземцево, L= 0,08 км (АВБбШВ 4х95) | G_Gelezno_ТР35 |  | нд | нд | нд | нд | нд | нд | нд | - | - | - | - |  | нд | нд | нд | нд | нд | нд | нд | нд | нд | нд | нд | нд | Строительство повышает качество электроснабжения потребителей, улучшаются условия для нормальной и безопасной ее эксплуатации. Появляется возможность эффективного и качественного обслуживания. Существенно сокращаются затраты на техническое. |  | +
1.4.2.36 | Строительство ВЛ-0,4 кВ от РУ-0,4 кВ КТП-241 ЖК "Вишнёвый сад" (2-ая очередь), п.Иноземцево, СИП-2 3х150+1х95 - 0,204 км СИП-2 3х120+1х95 - 0,275 км и СИП-2 3х95+1х70 - 0,408 км | G_Gelezno_ТР36 |  | нд | нд | нд | нд | нд | нд | нд | - | - | - | - |  | нд | нд | нд | нд | нд | нд | нд | нд | нд | нд | нд | нд | Строительство повышает качество электроснабжения потребителей, улучшаются условия для нормальной и безопасной ее эксплуатации. Появляется возможность эффективного и качественного обслуживания. Существенно сокращаются затраты на техническое. |  | +
1.4.2.37 | Строительство КТП-249 пер.Промышленный,24, п.Иноземцево (ТМГ-630 кВА)(Линия 2), L=0,143 км | G_Gelezno_ТР37 |  | нд | нд | нд | нд | нд | нд | нд | - | - | - | - |  | нд | нд | нд | нд | нд | нд | нд | нд | нд | нд | нд | нд | Строительство повышает качество электроснабжения потребителей, улучшаются условия для нормальной и безопасной ее эксплуатации. Появляется возможность эффективного и качественного обслуживания. Существенно сокращаются затраты на техническое. |  | +
Главный инженер филиала «Железноводские электрические сети» ООО «КЭУК» Ю.В. Казаков

## 13
Приложение № 13
к приказу Минэнерго России
от 05 мая 2016 г. № 380
Утверждаю:
Исполнительный директор ООО«КЭУК»
__________________ А.Г. Дзиов
[9 empty] | М.П. | "_____"_________ 2018 г.
Форма 13. Краткое описание инвестиционной программы. Обоснование необходимости реализации инвестиционных проектов
Инвестиционная программа Филиала "Железноводские электрические сети" ООО "КЭУК".
полное наименование субъекта электроэнергетики
Год раскрытия информации: 2018 год
Номер группы инвестиционных проектов | Наименование инвестиционного проекта (группы инвестиционных проектов) | Идентификатор инвестиционного проекта | Планируемый в инвестиционной программе срок постановки объектов электросетевого хозяйства под напряжение (включения объектов капитального строительства для проведения пусконаладочных работ), год | Планируемый в инвестиционной программе срок ввода объектов электросетевого хозяйства (объектов теплоснабжения) в эксплуатацию, год | Срок ввода объектов электросетевого хозяйства в соответствиии со схемой и программой развития Единой энергетической системы России, утвержденными в 2016 году (срок ввода объекта теплоснабжения в соответствии со схемой теплоснабжения поселения, городского округа с численностью населения пятьсот тысяч человек и более или города федерального значения, утвержденной федеральным органом исполнительной власти), год | Схема и программа развития электроэнергетики субъекта Российской Федерации, утвержденные в год (X-1)1) (схема теплоснабжения поселения (городского округа), утвержденная органом местного самоуправления) |  | Реализация инвестиционного проекта предусматривается решением Правительства Российской Федерации (федерального органа исполнительной власти, органа государственной власти субъекта Российской Федерации, органа местного самоуправления) (+;-) | Инвестиционным проектом предусматривается выполнение:
[6 empty] | Срок ввода объекта в эксплуатацию, предусмотренный схемой и программой развития электроэнергетики субъекта Российской Федерации, утвержденные в 2016 году (схемой теплоснабжения поселения (городского округа), утвержденной органом местного самоуправления), год | Реквизиты решения высшего должностного лица (руководителя высшего исполнительного органа государственной власти) субъекта Российской Федерации и указание на структурные единицы схемы и программы (реквизиты решения органа местного самоуправления об утверждении схемы теплоснабжения и указание на структурные единицы схемы теплоснабжения) |  | противоаварийных мероприятий, предусмотренных актами о расследовании причин аварии (реквизиты актов) | предписаний федерального органа исполнительной власти, уполномоченного на осуществление федерального государственного энергетического надзора вынесенных по результатам расследования причин аварий (реквизиты предписаний)
1 | 2 | 3 | 4 | 5 | 6 | 7 | 8 | 9 | 10 | 11
| ВСЕГО по инвестиционной программе, в том числе: | Г
0.1 | Технологическое присоединение, всего | Г | нд | нд | нд | нд | нд | нд | нд | нд
0.2 | Реконструкция, модернизация, техническое перевооружение, всего | Г | нд | нд | нд | нд | нд | нд | нд | нд
0.3 | Инвестиционные проекты, реализация которых обуславливается схемами и программами перспективного развития электроэнергетики, всего | Г | нд | нд | нд | нд | нд | нд | нд | нд
0.4 | Прочее новое строительство объектов электросетевого хозяйства, всего | Г | нд | нд | нд | нд | нд | нд | нд | нд
0.5 | Покупка земельных участков для целей реализации инвестиционных проектов, всего | Г | нд | нд | нд | нд | нд | нд | нд | нд
0.6 | Прочие инвестиционные проекты, всего | Г | нд | нд | нд | нд | нд | нд | нд | нд
1 | Реконструкция, модернизация, техническое перевооружение всего, в том числе: | Г | нд | нд | нд | нд | нд | нд | нд | нд
1.1 | Реконструкция, модернизация, техническое перевооружение линий электропередачи, всего, в том числе: | Г | нд | нд | нд | нд | нд | нд | нд | нд
1.1 | Реконструкция ВЛ-0,4 кВ ул.Шоссейная, п.Иноземцево, (и/н 0000467), СИП-2 3х50+1х54,6 - 0,418 км, СИП-2 3х35+1х54,6 - 0,366 км и СИП-4 2х16 - 0,575 км | G_Gelezno_001 | 2017 | 2017 | нд | нд | нд | нд | нд | нд
1.1 | Реконструкция ВЛ-0,4 кВ ул.Р.Люксембург, г.Железноводск, (и/н 0000305), СИП-2 3х35+1х54,6 - 0,367 км и СИП-4 2х16 - 0,45 км | G_Gelezno_002 | 2017 | 2017 | нд | нд | нд | нд | нд | нд
1.1 | Реконструкция ВЛ-0,4 кВ ул.Свободы, п.Иноземцево, (и/н 0000450 и 0000451), СИП-2 3х35+1х54,6 - 2,35 км и СИП-4 2х16 - 2,97 км | G_Gelezno_003 | 2017 | 2017 | нд | нд | нд | нд | нд | нд
1.1 | Реконструкция ВЛ-0,4 кВ ул.Свободы до озера (от ул.Шоссей-ной), п.Иноземцево, (и/н 0000453), СИП-2 3х35+1х54,6 - 2,26 км и СИП-4 2х16 - 2,17 км | G_Gelezno_004 | 2017 | 2017 | нд | нд | нд | нд | нд | нд
1.1 | Реконструкция ВЛ-0,4 кВ ул.60 лет Октября, п.Иноземцево, (и/н 0000329 и 0000330), СИП-2 3х35+1х54,6 - 0,836 км и СИП-4 2х16 - 2,2 км | G_Gelezno_005 | 2017 | 2017 | нд | нд | нд | нд | нд | нд
1.1 | Реконструкция ВЛ-0,4 кВ ул.К.Цеткин и/н 0000376 и ул.Пушкина и/н 0000440 п.Иноземцево, СИП-2 3х35+1х54,6 - 2,02 км и СИП-4 2х16 - 1,42 км | G_Gelezno_006 | 2017 | 2017 | нд | нд | нд | нд | нд | нд
1.1 | Реконструкция ВЛ-0,4 кВ ул.Бахановича, г.Железноводск, (и/н 0000285), СИП-2 3х35+1х54,6 - 0,502км и СИП-4 2х16 - 0,784 км | G_Gelezno_007 | 2017 | 2017 | нд | нд | нд | нд | нд | нд
1.1 | Реконструкция ВЛ-0,4 кВ ул.Ивановская, г. Железноводск, (и/н 0000370 и 0000371 ), СИП-2 3х35+1х54,6 - 1,12 км и СИП-4 2х16 - 0,4 км | G_Gelezno_008 | 2017 | 2017 | нд | нд | нд | нд | нд | нд
1.1 | Реконструкция ВЛ-0,4 кВ ул.Бахановича от ул.Чапаева, г.Желез-новодск, (и/н 0000283), СИП-2 3х35+1х54,6 - 0,836 км и СИП-4 2х16 - 1,306 км | G_Gelezno_009 | 2017 | 2017 | нд | нд | нд | нд | нд | нд
1.2 | Реконструкция трансформаторных и иных подстанций, всего, в том числе: | Г |  |  | нд | нд | нд | нд | нд | нд
1.2 | Реконструкция в ТП-187 (и/н 0001379) (камера сборная серии КСО-393-13-400 - 1 шт. и камера сборная серии КСО-393-01 - 1шт.) | G_Gelezno_010 | 2017 | 2017 | нд | нд | нд | нд | нд | нд
1.3 | Прочие инвестиционные проекты, всего, в том числе: | Г |  |  | нд | нд | нд | нд | нд | нд
1.3 | Внутренний контур системы коммерческого учёта АСКУЭ в ТП-40; 15; 185; 28; 9 и РП-3; 4; 5; 6. | G_Gelezno_011 | 2017 | 2017 | нд | нд | нд | нд | нд | нд
1.3 | Оборудование, не требующее монтажа | G_Gelezno_012 | 2017 | 2017
1.4 | Новое строительство, всего, в том числе: | Г |  |  | нд | нд | нд | нд | нд | нд
1.4.1 | Прочее новое строительство объектов электросетевого хозяйства |  | 2017 | 2017 | нд | нд | нд | нд | нд | нд
1.4.1.1 | Строительство КЛ-10 кВ, Ф-187(С-2) от ПС"Машук" до ТП-187, п.Иноземцево , L=2,244 км (ААБлУ 3х240) | G_Gelezno_013 | 2017 | 2017 | нд | нд | нд | нд | нд | нд
1.4.2 | Прочее новое строительство, в счёт тех.присоединений
1.4.2.1 | Строительство ВЛ-0,4 кВ от РУ-0,4 кВ ТП-185 до ВРУ офисного здания ул.Пушкина,2А, п.Иноземцево, L=0,235 км (СИП-2 3х50+1х54) | G_Gelezno_ТР1 | 2017 | 2017 | нд | нд | нд | нд | нд | нд
1.4.2.2 | Строительство КЛ-0,4 кВ от РУ-0,4 кВ ТП-18 (С1) до ВРУ МКЖД ул.Косякина (район дома № 49), г.Железноводск, (Линия 1), L=0,143 км (ААБл 4х120) | G_Gelezno_ТР2 | 2017 | 2017 | нд | нд | нд | нд | нд | нд
1.4.2.3 | Строительство КЛ-0,4 кВ от РУ-0,4 кВ ТП-18 (С2) до ВРУ МКЖД ул.Косякина (район дома № 49), г.Железноводск, (Линия 2), L=0,143 км (ААБл 4х120) | G_Gelezno_ТР3 | 2017 | 2017 | нд | нд | нд | нд | нд | нд
1.4.2.4 | Строительство КТП-247 в районе озера "Карас", п.Иноземцево (250 кВА) | G_Gelezno_ТР4 | 2017 | 2017 | нд | нд | нд | нд | нд | нд
1.4.2.5 | Строительство ВЛ-0,4 кВ от РУ-0,4 кВ ТП-15 до ВРУ Железно-водского НКЦ для лиц страдающих сахарным диабетом ул. Ленина,67, г.Железноводск, L=0,11 км (СИП-2 3х50+1х54,6) | G_Gelezno_ТР5 | 2017 | 2017 | нд | нд | нд | нд | нд | нд
1.4.2.6 | Строительство КЛ-10 кВ от РУ-10 кВ КТП-224 до КТП-247, п.Иноземцево, L=0,918 км (АСБ 3х120) | G_Gelezno_ТР6 | 2017 | 2017 | нд | нд | нд | нд | нд | нд
1.4.2.7 | Строительство КЛ-0,4 кВ от РУ-0,4 кВ ТП-50 (С-1) до ВРУ МКЖД по ул.Ленина,49(линия 1), г.Железноводск, L=0,061 км (АВБбШв 4х240) | G_Gelezno_ТР7 | 2017 | 2017 | нд | нд | нд | нд | нд | нд
1.4.2.8 | Строительство КЛ-0,4 кВ от РУ-0,4 кВ ТП-50(С-2) до ВРУ МКЖД по ул.Ленина,49(линия 2), г.Железноводск, L=0,061 км (АВБбШв 4х240) | G_Gelezno_ТР8 | 2017 | 2017 | нд | нд | нд | нд | нд | нд
1.4.2.9 | Строительство КТП-105 ул.Октябрьская, 96 Б, п.Иноземцево (250 кВА) | G_Gelezno_ТР9 | 2017 | 2017 | нд | нд | нд | нд | нд | нд
1.4.2.10 | Строительство КЛ-0,4 кВ от РП-2 (С-1) до ВРУ тренировочной площадки стадииона "Спартак" ул.Калинина,3 (линия 1), г.Железноводск, L= 0,245 км (АВБбШв 4х240) | G_Gelezno_ТР10 | 2017 | 2017 | нд | нд | нд | нд | нд | нд
1.4.2.11 | Строительство КЛ-0,4 кВ от РП-2 (С-2) до ВРУ тренировочной площадки стадиона "Спартак" ул.Калинина,3 (линия 2), г.Железноводск, L= 0,245 км (АВБбШв 4х240) | G_Gelezno_ТР11 | 2017 | 2017 | нд | нд | нд | нд | нд | нд
1.4.2.12 | Строительство КТП-248 ул.Тихая,8, п.Иноземцево (ТМГ-250 кВА) | G_Gelezno_ТР12 | 2017 | 2017 | нд | нд | нд | нд | нд | нд
1.4.2.13 | Строительство ВЛ-0,4 кВ от КТП-233 до ВРУ магазина ул.Вокзальная, 46А, п.Иноземцево, L= 0,408 км (СИП-2 3х50+1х54,6) | G_Gelezno_ТР13 | 2017 | 2017 | нд | нд | нд | нд | нд | нд
1.4.2.14 | Строительство ВЛ-0,4 кВ от РУ-0,4кВ ТП-75 (С-1) по ул.Ленина район дома 123, г.Железноводск, L= 0,143 км (СИП-2 3х50+1х54,6) | G_Gelezno_ТР14 | 2017 | 2017 | нд | нд | нд | нд | нд | нд
1.4.2.15 | Строительство ВЛ-0,4кВ от РУ-0,4 кВ ТП-75 (С-2) по ул.Ленина район дома 123, г.Железноводск, L= 0,143 км (СИП-2 3х50+1х54,6) | G_Gelezno_ТР15 | 2017 | 2017 | нд | нд | нд | нд | нд | нд
1.4.2.16 | Строительство КЛ-0,4 кВ от ВРУ-1 до ВРУ-2 в ЖК "Вишнёвый сад" (2-ая очередь), п.Иноземцево, L= 0,04 км (АВБбШв 4х120) | G_Gelezno_ТР16 | 2017 | 2017 | нд | нд | нд | нд | нд | нд
1.4.2.17 | Строительство КЛ-0,4кВ от ВРУ-11 до ВРУ-12 в ЖК"Вишнёвый сад" (2-ая очередь), п.Иноземцево, L= 0,035 км (АВБбШв 4х95) | G_Gelezno_ТР17 | 2017 | 2017 | нд | нд | нд | нд | нд | нд
1.4.2.18 | Строительство КЛ-0,4кВ от ВРУ-13 до ВРУ-14 в ЖК"Вишнёвый сад" (2-ая очередь), п.Иноземцево, L= 0,035 км (АВБбШв 4х95) | G_Gelezno_ТР18 | 2017 | 2017 | нд | нд | нд | нд | нд | нд
1.4.2.19 | Строительство КЛ-0,4 кВ от ВРУ-9 до ВРУ-10 в ЖК "Вишнёвый сад" (2-ая очередь), п.Иноземцево, L= 0,035 км (АВБбШв 4х95) | G_Gelezno_ТР19 | 2017 | 2017 | нд | нд | нд | нд | нд | нд
1.4.2.20 | Строительство КЛ-0,4 кВ от РУ-0,4 кВ 2КТП-244 до ВРУ-10 в ЖК "Вишнёвый сад" (2-ая очередь), п.Иноземцево, L= 0,19 км (АВБбШв 4х120) | G_Gelezno_ТР20 | 2017 | 2017 | нд | нд | нд | нд | нд | нд
1.4.2.21 | Строительство КЛ-0,4 кВ от РУ-0,4 кВ 2КТП-244 до ВРУ-11 в ЖК "Вишнёвый сад" (2-ая очередь), п.Иноземцево, L= 0,14 км (АВБбШв 4х95) | G_Gelezno_ТР21 | 2017 | 2017 | нд | нд | нд | нд | нд | нд
1.4.2.22 | Строительство КЛ-0,4 кВ от РУ-0,4 кВ 2КТП-244 до ВРУ-13 в ЖК "Вишнёвый сад" (2-ая очередь), п.Иноземцево, L= 0,06 км (АВБбШв 4х120) | G_Gelezno_ТР22 | 2017 | 2017 | нд | нд | нд | нд | нд | нд
1.4.2.23 | Строительство КЛ-0,4 кВ от РУ-0,4 кВ 2КТП-244 до ВРУ-14 в ЖК "Вишнёвый сад" (2-ая очередь), п.Иноземцево, L= 0,1 км (АВБбШв 4х120) | G_Gelezno_ТР23 | 2017 | 2017 | нд | нд | нд | нд | нд | нд
1.4.2.24 | Строительство КЛ-0,4 кВ от РУ-0,4 кВ 2КТП-244 до ВРУ-16 в ЖК "Вишнёвый сад" (2-ая очередь), п.Иноземцево, L= 0,11 км (АВБбШв 4х95) | G_Gelezno_ТР24 | 2017 | 2017 | нд | нд | нд | нд | нд | нд
1.4.2.25 | Строительство КЛ-0,4 кВ от РУ-0,4 кВ 2КТП-244 до ВРУ-9 в ЖК "Вишнёвый сад" (2-ая очередь), п.Иноземцево, L= 0,215 км (АВБбШв 4х120) | G_Gelezno_ТР25 | 2017 | 2017 | нд | нд | нд | нд | нд | нд
1.4.2.26 | Строительство КЛ-0,4 кВ от ВРУ-1 МКЖД до ВРУ-2 МКЖД ул.Тихая,8, п.Иноземцево, L= 0,071 км (АВВГ 4х35) | G_Gelezno_ТР26 | 2017 | 2017 | нд | нд | нд | нд | нд | нд
1.4.2.27 | Строительство КЛ-0,4 кВ от ВРУ-2 МКЖД до ВРУ-3 МКЖД ул.Тихая,8, п.Иноземцево, L= 0,025 км (АВВГ 4х35) | G_Gelezno_ТР27 | 2017 | 2017 | нд | нд | нд | нд | нд | нд
1.4.2.28 | Строительство КЛ-0,4 кВ от ВРУ-3 МКЖД до РУ-0,4 кВ КТП-248 ул.Тихая,8, п.Иноземцево, L= 0,107 км (АВВГ 4х35) | G_Gelezno_ТР28 | 2017 | 2017 | нд | нд | нд | нд | нд | нд
1.4.2.29 | Строительство КЛ-0,4 кВ от РУ-0,4 кВ КТП-248 до ВРУ-1 МКЖД ул.Тихая,8, п.Иноземцево, L= 0,102 км (АВВГ 4х35) | G_Gelezno_ТР29 | 2017 | 2017 | нд | нд | нд | нд | нд | нд
1.4.2.30 | Строительство КЛ-0,4 кВ от РУ-0,4 кВ КТП-105 до РЩ МКЖД ул.Октябрьская,96 Б, г.Железноводск, L= 0,186 км (АВБбШВ 4х95) | G_Gelezno_ТР30 | 2017 | 2017 | нд | нд | нд | нд | нд | нд
1.4.2.31 | Строительство КЛ-0,4 кВ от ВРУ-12 до ВРУ-2 в ЖК "Вишнёвый сад" (2-ая очередь), п.Иноземцево, L= 0,1 км (АВБбШВ 4х150) | G_Gelezno_ТР31 | 2017 | 2017 | нд | нд | нд | нд | нд | нд
1.4.2.32 | Строительство КЛ-0,4кВ от ВРУ-16 до ВРУ-10 в ЖК"Вишнёвый сад" (2-ая очередь), п.Иноземцево, L= 0,035 км (АВБбШВ 4х95) | G_Gelezno_ТР32 | 2017 | 2017 | нд | нд | нд | нд | нд | нд
1.4.2.33 | Строительство КЛ-0,4 кВ от опоры ВЛ-0,4 кВ № 21 до ВРУ-1 в ЖК "Вишнёвый сад" (2-ая очередь), п.Иноземцево, L= 0,05 км (АВБбШВ 4х120) | G_Gelezno_ТР33 | 2017 | 2017 | нд | нд | нд | нд | нд | нд
1.4.2.34 | Строительство КЛ-0,4 кВ от РУ-0,4 кВ 2КТП-244 до ВРУ-12 в ЖК "Вишнёвый сад" (2-ая очередь), п.Иноземцево, L= 0,17 км (АВБбШВ 4х185) км | G_Gelezno_ТР34 | 2017 | 2017 | нд | нд | нд | нд | нд | нд
1.4.2.35 | Строительство КЛ-0,4 кВ от РУ-0,4 кВ 2КТП-244 до ВРУ-15 в ЖК "Вишнёвый сад" (2-ая очередь), п.Иноземцево, L= 0,08 км (АВБбШВ 4х95) | G_Gelezno_ТР35 | 2017 | 2017 | нд | нд | нд | нд | нд | нд
1.4.2.36 | Строительство ВЛ-0,4 кВ от РУ-0,4 кВ КТП-241 ЖК "Вишнёвый сад" (2-ая очередь), п.Иноземцево, СИП-2 3х150+1х95 - 0,204 км СИП-2 3х120+1х95 - 0,275 км и СИП-2 3х95+1х70 - 0,408 км | G_Gelezno_ТР36 | 2017 | 2017 | нд | нд | нд | нд | нд | нд
1.4.2.37 | Строительство КТП-249 пер.Промышленный,24, п.Иноземцево (ТМГ-630 кВА)(Линия 2), L=0,143 км | G_Gelezno_ТР37 | 2017 | 2017 | нд | нд | нд | нд | нд | нд
Главный инженер филиала «Железноводские электрические сети» ООО «КЭУК» Ю.В. Казаков

## 14
Приложение № 14
к приказу Минэнерго России
от 05 мая 2016 г. № 380
Утверждаю:
Исполнительный директор ООО«КЭУК»
__________________ А.Г. Дзиов
[15 empty] | М.П. |  |  | "______"_____________ 2018 г.
Форма 14. Краткое описание инвестиционной программы. Обоснование необходимости реализации инвестиционных проектов
Инвестиционная программа Филиала "Железноводские электрические сети" ООО "КЭУК".
полное наименование субъекта электроэнергетики
Год раскрытия информации: 2018 год
Номер группы инвестиционных проектов | Наименование инвестиционного проекта (группы инвестиционных проектов) | Идентификатор инвестиционного проекта | Оценка полной стоимости инвестиционного проекта в прогнозных ценах соответствующих лет, млн рублей (с НДС) | Наименование документа, обосновывающего оценку полной стоимости инвестиционного проекта | Финансирование капитальных вложений в прогнозных ценах соответствующих лет итого за период реализации инвестиционной программы, млн рублей (с НДС) |  |  |  |  | Освоение капитальных вложений в прогнозных ценах соответствующих лет итого за период реализации инвестиционной программы, млн рублей (без НДС) | Принятие основных средств (нематериальных активов) к бухгалтерскому учету |  | Задачи, решаемые в рамках инвестиционного проекта | Идентификатор инвестиционного проекта, для целей реализации которого инвестиционным проектом предусматривается покупка земельного участка | Характеристики объектов инвестиционной деятельности
[15 empty] | МВА |  | км
[5 empty] | Общий объем финансирования, в том числе за счет: | федерального бюджета | бюджетов субъектов Российской Федерации | средств, полученных от оказания услуг, реализации товаров по регулируемым государством ценам (тарифам) | иных источников финансирования |  | Год принятия к бухгалтерскому учету | Первоначальная стоимость, млн рублей |  |  | значение до | значение после | значение до | значение после
1 | 2 | 3 | 4 | 5 | 6 | 7 | 8 | 9 | 10 | 11 | 12 | 13 | 14 | 15 | 16.1.1 | 16.1.2 | 16.2.1 | 16.2.2
0 | ВСЕГО по инвестиционной программе, в том числе: | Г | 37.5234 |  | 37.5234 |  |  | 24.9683 | 12.5551 | 31.7799 | [5 empty] | 1.38 |  | 18.947
0.1 | Технологическое присоединение, всего | Г | 12.5551 | нд | 12.5551 |  |  | 0 | 12.5551 | 11.0606 |  |  | нд | нд | 0 | 1.38 | 0 | 5.628
0.2 | Реконструкция, модернизация, техническое перевооружение, всего | Г | 14.5768 | нд | 14.5768 |  |  | 14.5768 | 0 | 11.834 |  |  | нд | нд | 0 | 0 | 0 | 11.075
0.3 | Инвестиционные проекты, реализация которых обуславливается схемами и программами перспективного развития электроэнергетики, всего | Г | 0 | нд | 0 |  |  | 0 | 0 | 0 |  |  | нд | нд | 0 | 0 | 0 | 0
0.4 | Прочее новое строительство объектов электросетевого хозяйства, всего | Г | 7.422 | нд | 7.422 |  |  | 7.422 | 0 | 6.4601 |  |  | нд | нд | 0 | 0 | 0 | 2.244
0.5 | Покупка земельных участков для целей реализации инвестиционных проектов, всего | Г | 0 | нд | 0 |  |  | 0 | 0 | 0 |  |  | нд | нд | 0 | 0 | 0 | 0
0.6 | Прочие инвестиционные проекты, всего | Г | 2.9695 | нд | 2.9695 |  |  | 2.9695 | 0 | 2.4252 |  |  | нд | нд | 0 | 0 | 0 | 0
1 | Реконструкция, модернизация, техническое перевооружение всего, в том числе: | Г | 14.5768 | нд | 14.5768 |  |  | 14.5768 | 0 | 11.834 |  |  | нд | нд | 0 | 0 | 0 | 11.075
1.1 | Реконструкция, модернизация, техническое перевооружение линий электропередачи, всего, в том числе: | Г | 13.857 | нд | 13.857 |  |  | 13.857 | 0 | 11.0299 |  |  | нд | нд | 0 | 0 | 0 | 11.075
1.1 | Реконструкция ВЛ-0,4 кВ ул.Шоссейная, п.Иноземцево, (и/н 0000467), СИП-2 3х50+1х54,6 - 0,418 км, СИП-2 3х35+1х54,6 - 0,366 км и СИП-4 2х16 - 0,575 км | G_Gelezno_001 | 0.77161 | Сводный сметный расчет | 0.77161 |  |  | 0.77161 |  | 0.65085 | 2017 |  | Реализация проекта позволит привести ВЛ в состояние соответствующее требованиям нормативных документов, повысить уровень электробезопасности, снизить потери электроэнергии. | нд |  |  |  | 0.784
1.1 | Реконструкция ВЛ-0,4 кВ ул.Р.Люксембург, г.Железноводск, (и/н 0000305), СИП-2 3х35+1х54,6 - 0,367 км и СИП-4 2х16 - 0,45 км | G_Gelezno_002 | 0.48616 | Сводный сметный расчет | 0.48616 |  |  | 0.48616 |  | 0.41186 | 2017 |  | Реализация проекта позволит привести ВЛ в состояние соответствующее требованиям нормативных документов, повысить уровень электробезопасности, снизить потери электроэнергии. | нд |  |  |  | 0.367
1.1 | Реконструкция ВЛ-0,4 кВ ул.Свободы, п.Иноземцево, (и/н 0000450 и 0000451), СИП-2 3х35+1х54,6 - 2,35 км и СИП-4 2х16 - 2,97 км | G_Gelezno_003 | 2.6491 | Сводный сметный расчет | 2.6491 |  |  | 2.6491 |  | 2.2082 | 2017 |  | Реализация проекта позволит привести ВЛ в состояние соответствующее требованиям нормативных документов, повысить уровень электробезопасности, снизить потери электроэнергии. | нд |  |  |  | 2.35
1.1 | Реконструкция ВЛ-0,4 кВ ул.Свободы до озера (от ул.Шоссей-ной), п.Иноземцево, (и/н 0000453), СИП-2 3х35+1х54,6 - 2,26 км и СИП-4 2х16 - 2,17 км | G_Gelezno_004 | 2.6557 | Сводный сметный расчет | 2.6557 |  |  | 2.6557 |  | 2.0525 | 2017 |  | Реализация проекта позволит привести ВЛ в состояние соответствующее требованиям нормативных документов, повысить уровень электробезопасности, снизить потери электроэнергии. | нд |  |  |  | 2.26
1.1 | Реконструкция ВЛ-0,4 кВ ул.60 лет Октября, п.Иноземцево, (и/н 0000329 и 0000330), СИП-2 3х35+1х54,6 - 0,836 км и СИП-4 2х16 - 2,2 км | G_Gelezno_005 | 1.2909 | Сводный сметный расчет | 1.2909 |  |  | 1.2909 |  | 1.042 | 2017 |  | Реализация проекта позволит привести ВЛ в состояние соответствующее требованиям нормативных документов, повысить уровень электробезопасности, снизить потери электроэнергии. | нд |  |  |  | 0.836
1.1 | Реконструкция ВЛ-0,4 кВ ул.К.Цеткин и/н 0000376 и ул.Пушкина и/н 0000440 п.Иноземцево, СИП-2 3х35+1х54,6 - 2,02 км и СИП-4 2х16 - 1,42 км | G_Gelezno_006 | 2.6963 | Сводный сметный расчет | 2.6963 |  |  | 2.6963 |  | 2.1386 | 2017 |  | Реализация проекта позволит привести ВЛ в состояние соответствующее требованиям нормативных документов, повысить уровень электробезопасности, снизить потери электроэнергии. | нд |  |  |  | 2.02
1.1 | Реконструкция ВЛ-0,4 кВ ул.Бахановича, г.Железноводск, (и/н 0000285), СИП-2 3х35+1х54,6 - 0,502км и СИП-4 2х16 - 0,784 км | G_Gelezno_007 | 0.73514 | Сводный сметный расчет | 0.73514 |  |  | 0.73514 |  | 0.6067 | 2017 |  | Реализация проекта позволит привести ВЛ в состояние соответствующее требованиям нормативных документов, повысить уровень электробезопасности, снизить потери электроэнергии. | нд |  |  |  | 0.502
1.1 | Реконструкция ВЛ-0,4 кВ ул.Ивановская, г. Железноводск, (и/н 0000370 и 0000371 ), СИП-2 3х35+1х54,6 - 1,12 км и СИП-4 2х16 - 0,4 км | G_Gelezno_008 | 1.4971 | Сводный сметный расчет | 1.4971 |  |  | 1.4971 |  | 1.0239 | 2017 |  | Реализация проекта позволит привести ВЛ в состояние соответствующее требованиям нормативных документов, повысить уровень электробезопасности, снизить потери электроэнергии. | нд |  |  |  | 1.12
1.1 | Реконструкция ВЛ-0,4 кВ ул.Бахановича от ул.Чапаева, г.Желез-новодск, (и/н 0000283), СИП-2 3х35+1х54,6 - 0,836 км и СИП-4 2х16 - 1,306 км | G_Gelezno_009 | 1.075 | Сводный сметный расчет | 1.075 |  |  | 1.075 |  | 0.89533 | 2017 |  | Реализация проекта позволит привести ВЛ в состояние соответствующее требованиям нормативных документов, повысить уровень электробезопасности, снизить потери электроэнергии. | нд |  |  |  | 0.836
1.2 | Реконструкция трансформаторных и иных подстанций, всего, в том числе: | Г | 0.7198 |  | 0.7198 |  |  | 0.7198 |  | 0.80413 |  |  |  | нд | 0 | 0 | 0 | 0
1.2 | Реконструкция в ТП-187 (и/н 0001379) (камера сборная серии КСО-393-13-400 - 1 шт. и камера сборная серии КСО-393-01 - 1шт.) | G_Gelezno_010 | 0.7198 | Сводный сметный расчет | 0.7198 |  |  | 0.7198 |  | 0.80413 | 2017 |  | Обеспечения качества электроснабжения населения | нд
1.3 | Прочие инвестиционные проекты, всего, в том числе: | Г | 2.9695 |  | 2.9695 |  |  | 2.9695 |  | 2.4252 |  |  |  | нд | 0 | 0 | 0 | 0
1.3 | Внутренний контур системы коммерческого учёта АСКУЭ в ТП-40; 15; 185; 28; 9 и РП-3; 4; 5; 6. | G_Gelezno_011 | 1.2995 | Сводный сметный расчет | 1.2995 |  |  | 1.2995 |  | 1.0554 | 2017
1.3 | Оборудование, не требующее монтажа | G_Gelezno_012 | 1.67 | Сводный сметный расчет | 1.67 |  |  | 1.67 |  | 1.3698 | 2017
1.4 | Новое строительство, всего, в том числе: | Г | 19.977 |  | 19.977 |  |  | 7.422 |  | 17.5207 |  |  |  | нд | 0 | 1.38 | 0 | 7.872
1.4.1 | Прочее новое строительство объектов электросетевого хозяйства |  | 7.422 |  | 7.422 |  |  | 7.422 |  | 6.4601 | [7 empty] | 2.244
1.4.1.1 | Строительство КЛ-10 кВ, Ф-187(С-2) от ПС"Машук" до ТП-187, п.Иноземцево , L=2,244 км (ААБлУ 3х240) | G_Gelezno_013 | 7.422 | Сводный сметный расчет | 7.422 |  |  | 7.422 |  | 6.4601 | 2017 |  | Строительство повышает качество электроснабжения потребителей, улучшаются условия для нормальной и безопасной ее эксплуатации. Появляется возможность эффективного и качественного обслуживания. Существенно сокращаются затраты на техническое. | нд |  |  |  | 2.244
1.4.2 | Прочее новое строительство, в счёт тех.присоединений |  | 12.5551 |  | 12.5551 |  |  | 0 | 12.5551 | 11.0606 | [5 empty] | 1.38 |  | 5.628
1.4.2.1 | Строительство ВЛ-0,4 кВ от РУ-0,4 кВ ТП-185 до ВРУ офисного здания ул.Пушкина,2А, п.Иноземцево, L=0,235 км (СИП-2 3х50+1х54) | G_Gelezno_ТР1 | 0.18949 | Сводный сметный расчет | 0.18949 |  |  |  | 0.18949 | 0.16059 | 2017 |  | Строительство повышает качество электроснабжения потребителей, улучшаются условия для нормальной и безопасной ее эксплуатации. Появляется возможность эффективного и качественного обслуживания. Существенно сокращаются затраты на техническое. | нд |  |  |  | 0.235
1.4.2.2 | Строительство КЛ-0,4 кВ от РУ-0,4 кВ ТП-18 (С1) до ВРУ МКЖД ул.Косякина (район дома № 49), г.Железноводск, (Линия 1), L=0,143 км (ААБл 4х120) | G_Gelezno_ТР2 | 0.19788 | Сводный сметный расчет | 0.19788 |  |  |  | 0.19788 | 0.1677 | 2017 |  | Строительство повышает качество электроснабжения потребителей, улучшаются условия для нормальной и безопасной ее эксплуатации. Появляется возможность эффективного и качественного обслуживания. Существенно сокращаются затраты на техническое. | нд |  |  |  | 0.143
1.4.2.3 | Строительство КЛ-0,4 кВ от РУ-0,4 кВ ТП-18 (С2) до ВРУ МКЖД ул.Косякина (район дома № 49), г.Железноводск, (Линия 2), L=0,143 км (ААБл 4х120) | G_Gelezno_ТР3 | 0.1763 | Сводный сметный расчет | 0.1763 |  |  |  | 0.1763 | 0.14941 | 2017 |  | Строительство повышает качество электроснабжения потребителей, улучшаются условия для нормальной и безопасной ее эксплуатации. Появляется возможность эффективного и качественного обслуживания. Существенно сокращаются затраты на техническое. | нд |  |  |  | 0.143
1.4.2.4 | Строительство КТП-247 в районе озера "Карас", п.Иноземцево (250 кВА) | G_Gelezno_ТР4 | 0.97333 | Сводный сметный расчет | 0.97333 |  |  |  | 0.97333 | 0.82486 | 2017 |  | Строительство повышает качество электроснабжения потребителей, улучшаются условия для нормальной и безопасной ее эксплуатации. Появляется возможность эффективного и качественного обслуживания. Существенно сокращаются затраты на техническое. | нд |  | 0.25
1.4.2.5 | Строительство ВЛ-0,4 кВ от РУ-0,4 кВ ТП-15 до ВРУ Железно-водского НКЦ для лиц страдающих сахарным диабетом ул. Ленина,67, г.Железноводск, L=0,11 км (СИП-2 3х50+1х54,6) | G_Gelezno_ТР5 | 0.099906 | Сводный сметный расчет | 0.099906 |  |  |  | 0.099906 | 0.084666 | 2017 |  | Строительство повышает качество электроснабжения потребителей, улучшаются условия для нормальной и безопасной ее эксплуатации. Появляется возможность эффективного и качественного обслуживания. Существенно сокращаются затраты на техническое. | нд |  |  |  | 0.11
1.4.2.6 | Строительство КЛ-10 кВ от РУ-10 кВ КТП-224 до КТП-247, п.Иноземцево, L=0,918 км (АСБ 3х120) | G_Gelezno_ТР6 | 2.3962 | Сводный сметный расчет | 2.3962 |  |  |  | 2.3962 | 2.0307 | 2017 |  | Строительство повышает качество электроснабжения потребителей, улучшаются условия для нормальной и безопасной ее эксплуатации. Появляется возможность эффективного и качественного обслуживания. Существенно сокращаются затраты на техническое. | нд |  |  |  | 0.918
1.4.2.7 | Строительство КЛ-0,4 кВ от РУ-0,4 кВ ТП-50 (С-1) до ВРУ МКЖД по ул.Ленина,49(линия 1), г.Железноводск, L=0,061 км (АВБбШв 4х240) | G_Gelezno_ТР7 | 0.16625 | Сводный сметный расчет | 0.16625 |  |  |  | 0.16625 | 0.14089 | 2017 |  | Строительство повышает качество электроснабжения потребителей, улучшаются условия для нормальной и безопасной ее эксплуатации. Появляется возможность эффективного и качественного обслуживания. Существенно сокращаются затраты на техническое. | нд |  |  |  | 0.061
1.4.2.8 | Строительство КЛ-0,4 кВ от РУ-0,4 кВ ТП-50(С-2) до ВРУ МКЖД по ул.Ленина,49(линия 2), г.Железноводск, L=0,061 км (АВБбШв 4х240) | G_Gelezno_ТР8 | 0.13101 | Сводный сметный расчет | 0.13101 |  |  |  | 0.13101 | 0.11103 | 2017 |  | Строительство повышает качество электроснабжения потребителей, улучшаются условия для нормальной и безопасной ее эксплуатации. Появляется возможность эффективного и качественного обслуживания. Существенно сокращаются затраты на техническое. | нд |  |  |  | 0.061
1.4.2.9 | Строительство КТП-105 ул.Октябрьская, 96 Б, п.Иноземцево (250 кВА) | G_Gelezno_ТР9 | 1.2287 | Сводный сметный расчет | 1.2287 |  |  |  | 1.2287 | 1.0412 | 2017 |  | Строительство повышает качество электроснабжения потребителей, улучшаются условия для нормальной и безопасной ее эксплуатации. Появляется возможность эффективного и качественного обслуживания. Существенно сокращаются затраты на техническое. | нд |  | 0.25
1.4.2.10 | Строительство КЛ-0,4 кВ от РП-2 (С-1) до ВРУ тренировочной площадки стадииона "Спартак" ул.Калинина,3 (линия 1), г.Железноводск, L= 0,245 км (АВБбШв 4х240) | G_Gelezno_ТР10 | 0.44961 | Сводный сметный расчет | 0.44961 |  |  |  | 0.44961 | 0.38103 | 2017 |  | Строительство повышает качество электроснабжения потребителей, улучшаются условия для нормальной и безопасной ее эксплуатации. Появляется возможность эффективного и качественного обслуживания. Существенно сокращаются затраты на техническое. | нд |  |  |  | 0.245
1.4.2.11 | Строительство КЛ-0,4 кВ от РП-2 (С-2) до ВРУ тренировочной площадки стадиона "Спартак" ул.Калинина,3 (линия 2), г.Железноводск, L= 0,245 км (АВБбШв 4х240) | G_Gelezno_ТР11 | 0.33724 | Сводный сметный расчет | 0.33724 |  |  |  | 0.33724 | 0.2858 | 2017 |  | Строительство повышает качество электроснабжения потребителей, улучшаются условия для нормальной и безопасной ее эксплуатации. Появляется возможность эффективного и качественного обслуживания. Существенно сокращаются затраты на техническое. | нд |  |  |  | 0.245
1.4.2.12 | Строительство КТП-248 ул.Тихая,8, п.Иноземцево (ТМГ-250 кВА) | G_Gelezno_ТР12 | 1.0776 | Сводный сметный расчет | 1.0776 |  |  |  | 1.0776 | 0.91319 | 2017 |  | Строительство повышает качество электроснабжения потребителей, улучшаются условия для нормальной и безопасной ее эксплуатации. Появляется возможность эффективного и качественного обслуживания. Существенно сокращаются затраты на техническое. | нд |  | 0.25
1.4.2.13 | Строительство ВЛ-0,4 кВ от КТП-233 до ВРУ магазина ул.Вокзальная, 46А, п.Иноземцево, L= 0,408 км (СИП-2 3х50+1х54,6) | G_Gelezno_ТР13 | 0.20086 | Сводный сметный расчет | 0.20086 |  |  |  | 0.20086 | 0.17022 | 2017 |  | Строительство повышает качество электроснабжения потребителей, улучшаются условия для нормальной и безопасной ее эксплуатации. Появляется возможность эффективного и качественного обслуживания. Существенно сокращаются затраты на техническое. | нд |  |  |  | 0.408
1.4.2.14 | Строительство ВЛ-0,4 кВ от РУ-0,4кВ ТП-75 (С-1) по ул.Ленина район дома 123, г.Железноводск, L= 0,143 км (СИП-2 3х50+1х54,6) | G_Gelezno_ТР14 | 0.11107 | Сводный сметный расчет | 0.11107 |  |  |  | 0.11107 | 0.094125 | 2017 |  | Строительство повышает качество электроснабжения потребителей, улучшаются условия для нормальной и безопасной ее эксплуатации. Появляется возможность эффективного и качественного обслуживания. Существенно сокращаются затраты на техническое. | нд |  |  |  | 0.143
1.4.2.15 | Строительство ВЛ-0,4кВ от РУ-0,4 кВ ТП-75 (С-2) по ул.Ленина район дома 123, г.Железноводск, L= 0,143 км (СИП-2 3х50+1х54,6) | G_Gelezno_ТР15 | 0.090448 | Сводный сметный расчет | 0.090448 |  |  |  | 0.090448 | 0.076651 | 2017 |  | Строительство повышает качество электроснабжения потребителей, улучшаются условия для нормальной и безопасной ее эксплуатации. Появляется возможность эффективного и качественного обслуживания. Существенно сокращаются затраты на техническое. | нд |  |  |  | 0.143
1.4.2.16 | Строительство КЛ-0,4 кВ от ВРУ-1 до ВРУ-2 в ЖК "Вишнёвый сад" (2-ая очередь), п.Иноземцево, L= 0,04 км (АВБбШв 4х120) | G_Gelezno_ТР16 | 0.052385 | Сводный сметный расчет | 0.052385 |  |  |  | 0.052385 | 0.052385 | 2017 |  | Строительство повышает качество электроснабжения потребителей, улучшаются условия для нормальной и безопасной ее эксплуатации. Появляется возможность эффективного и качественного обслуживания. Существенно сокращаются затраты на техническое. | нд |  |  |  | 0.04
1.4.2.17 | Строительство КЛ-0,4кВ от ВРУ-11 до ВРУ-12 в ЖК"Вишнёвый сад" (2-ая очередь), п.Иноземцево, L= 0,035 км (АВБбШв 4х95) | G_Gelezno_ТР17 | 0.046969 | Сводный сметный расчет | 0.046969 |  |  |  | 0.046969 | 0.046969 | 2017 |  | Строительство повышает качество электроснабжения потребителей, улучшаются условия для нормальной и безопасной ее эксплуатации. Появляется возможность эффективного и качественного обслуживания. Существенно сокращаются затраты на техническое. | нд |  |  |  | 0.035
1.4.2.18 | Строительство КЛ-0,4кВ от ВРУ-13 до ВРУ-14 в ЖК"Вишнёвый сад" (2-ая очередь), п.Иноземцево, L= 0,035 км (АВБбШв 4х95) | G_Gelezno_ТР18 | 0.042733 | Сводный сметный расчет | 0.042733 |  |  |  | 0.042733 | 0.042733 | 2017 |  | Строительство повышает качество электроснабжения потребителей, улучшаются условия для нормальной и безопасной ее эксплуатации. Появляется возможность эффективного и качественного обслуживания. Существенно сокращаются затраты на техническое. | нд |  |  |  | 0.035
1.4.2.19 | Строительство КЛ-0,4 кВ от ВРУ-9 до ВРУ-10 в ЖК "Вишнёвый сад" (2-ая очередь), п.Иноземцево, L= 0,035 км (АВБбШв 4х95) | G_Gelezno_ТР19 | 0.042733 | Сводный сметный расчет | 0.042733 |  |  |  | 0.042733 | 0.042733 | 2017 |  | Строительство повышает качество электроснабжения потребителей, улучшаются условия для нормальной и безопасной ее эксплуатации. Появляется возможность эффективного и качественного обслуживания. Существенно сокращаются затраты на техническое. | нд |  |  |  | 0.035
1.4.2.20 | Строительство КЛ-0,4 кВ от РУ-0,4 кВ 2КТП-244 до ВРУ-10 в ЖК "Вишнёвый сад" (2-ая очередь), п.Иноземцево, L= 0,19 км (АВБбШв 4х120) | G_Gelezno_ТР20 | 0.17617 | Сводный сметный расчет | 0.17617 |  |  |  | 0.17617 | 0.17617 | 2017 |  | Строительство повышает качество электроснабжения потребителей, улучшаются условия для нормальной и безопасной ее эксплуатации. Появляется возможность эффективного и качественного обслуживания. Существенно сокращаются затраты на техническое. | нд |  |  |  | 0.19
1.4.2.21 | Строительство КЛ-0,4 кВ от РУ-0,4 кВ 2КТП-244 до ВРУ-11 в ЖК "Вишнёвый сад" (2-ая очередь), п.Иноземцево, L= 0,14 км (АВБбШв 4х95) | G_Gelezno_ТР21 | 0.13191 | Сводный сметный расчет | 0.13191 |  |  |  | 0.13191 | 0.13191 | 2017 |  | Строительство повышает качество электроснабжения потребителей, улучшаются условия для нормальной и безопасной ее эксплуатации. Появляется возможность эффективного и качественного обслуживания. Существенно сокращаются затраты на техническое. | нд |  |  |  | 0.14
1.4.2.22 | Строительство КЛ-0,4 кВ от РУ-0,4 кВ 2КТП-244 до ВРУ-13 в ЖК "Вишнёвый сад" (2-ая очередь), п.Иноземцево, L= 0,06 км (АВБбШв 4х120) | G_Gelezno_ТР22 | 0.077681 | Сводный сметный расчет | 0.077681 |  |  |  | 0.077681 | 0.077681 | 2017 |  | Строительство повышает качество электроснабжения потребителей, улучшаются условия для нормальной и безопасной ее эксплуатации. Появляется возможность эффективного и качественного обслуживания. Существенно сокращаются затраты на техническое. | нд |  |  |  | 0.06
1.4.2.23 | Строительство КЛ-0,4 кВ от РУ-0,4 кВ 2КТП-244 до ВРУ-14 в ЖК "Вишнёвый сад" (2-ая очередь), п.Иноземцево, L= 0,1 км (АВБбШв 4х120) | G_Gelezno_ТР23 | 0.10804 | Сводный сметный расчет | 0.10804 |  |  |  | 0.10804 | 0.10804 | 2017 |  | Строительство повышает качество электроснабжения потребителей, улучшаются условия для нормальной и безопасной ее эксплуатации. Появляется возможность эффективного и качественного обслуживания. Существенно сокращаются затраты на техническое. | нд |  |  |  | 0.1
1.4.2.24 | Строительство КЛ-0,4 кВ от РУ-0,4 кВ 2КТП-244 до ВРУ-16 в ЖК "Вишнёвый сад" (2-ая очередь), п.Иноземцево, L= 0,11 км (АВБбШв 4х95) | G_Gelezno_ТР24 | 0.11053 | Сводный сметный расчет | 0.11053 |  |  |  | 0.11053 | 0.11053 | 2017 |  | Строительство повышает качество электроснабжения потребителей, улучшаются условия для нормальной и безопасной ее эксплуатации. Появляется возможность эффективного и качественного обслуживания. Существенно сокращаются затраты на техническое. | нд |  |  |  | 0.11
1.4.2.25 | Строительство КЛ-0,4 кВ от РУ-0,4 кВ 2КТП-244 до ВРУ-9 в ЖК "Вишнёвый сад" (2-ая очередь), п.Иноземцево, L= 0,215 км (АВБбШв 4х120) | G_Gelezno_ТР25 | 0.19531 | Сводный сметный расчет | 0.19531 |  |  |  | 0.19531 | 0.19531 | 2017 |  | Строительство повышает качество электроснабжения потребителей, улучшаются условия для нормальной и безопасной ее эксплуатации. Появляется возможность эффективного и качественного обслуживания. Существенно сокращаются затраты на техническое. | нд |  |  |  | 0.215
1.4.2.26 | Строительство КЛ-0,4 кВ от ВРУ-1 МКЖД до ВРУ-2 МКЖД ул.Тихая,8, п.Иноземцево, L= 0,071 км (АВВГ 4х35) | G_Gelezno_ТР26 | 0.03009 | Сводный сметный расчет | 0.03009 |  |  |  | 0.03009 | 0.0255 | 2017 |  | Строительство повышает качество электроснабжения потребителей, улучшаются условия для нормальной и безопасной ее эксплуатации. Появляется возможность эффективного и качественного обслуживания. Существенно сокращаются затраты на техническое. | нд |  |  |  | 0.071
1.4.2.27 | Строительство КЛ-0,4 кВ от ВРУ-2 МКЖД до ВРУ-3 МКЖД ул.Тихая,8, п.Иноземцево, L= 0,025 км (АВВГ 4х35) | G_Gelezno_ТР27 | 0.012944 | Сводный сметный расчет | 0.012944 |  |  |  | 0.012944 | 0.010969 | 2017 |  | Строительство повышает качество электроснабжения потребителей, улучшаются условия для нормальной и безопасной ее эксплуатации. Появляется возможность эффективного и качественного обслуживания. Существенно сокращаются затраты на техническое. | нд |  |  |  | 0.025
1.4.2.28 | Строительство КЛ-0,4 кВ от ВРУ-3 МКЖД до РУ-0,4 кВ КТП-248 ул.Тихая,8, п.Иноземцево, L= 0,107 км (АВВГ 4х35) | G_Gelezno_ТР28 | 0.048633 | Сводный сметный расчет | 0.048633 |  |  |  | 0.048633 | 0.041215 | 2017 |  | Строительство повышает качество электроснабжения потребителей, улучшаются условия для нормальной и безопасной ее эксплуатации. Появляется возможность эффективного и качественного обслуживания. Существенно сокращаются затраты на техническое. | нд |  |  |  | 0.107
1.4.2.29 | Строительство КЛ-0,4 кВ от РУ-0,4 кВ КТП-248 до ВРУ-1 МКЖД ул.Тихая,8, п.Иноземцево, L= 0,102 км (АВВГ 4х35) | G_Gelezno_ТР29 | 0.046672 | Сводный сметный расчет | 0.046672 |  |  |  | 0.046672 | 0.039553 | 2017 |  | Строительство повышает качество электроснабжения потребителей, улучшаются условия для нормальной и безопасной ее эксплуатации. Появляется возможность эффективного и качественного обслуживания. Существенно сокращаются затраты на техническое. | нд |  |  |  | 0.102
1.4.2.30 | Строительство КЛ-0,4 кВ от РУ-0,4 кВ КТП-105 до РЩ МКЖД ул.Октябрьская,96 Б, г.Железноводск, L= 0,186 км (АВБбШВ 4х95) | G_Gelezno_ТР30 | 0.15344 | Сводный сметный расчет | 0.15344 |  |  |  | 0.15344 | 0.13003 | 2017 |  | Строительство повышает качество электроснабжения потребителей, улучшаются условия для нормальной и безопасной ее эксплуатации. Появляется возможность эффективного и качественного обслуживания. Существенно сокращаются затраты на техническое. | нд |  |  |  | 0.186
1.4.2.31 | Строительство КЛ-0,4 кВ от ВРУ-12 до ВРУ-2 в ЖК "Вишнёвый сад" (2-ая очередь), п.Иноземцево, L= 0,1 км (АВБбШВ 4х150) | G_Gelezno_ТР31 | 0.11732 | Сводный сметный расчет | 0.11732 |  |  |  | 0.11732 | 0.11732 | 2017 |  | Строительство повышает качество электроснабжения потребителей, улучшаются условия для нормальной и безопасной ее эксплуатации. Появляется возможность эффективного и качественного обслуживания. Существенно сокращаются затраты на техническое. | нд |  |  |  | 0.1
1.4.2.32 | Строительство КЛ-0,4кВ от ВРУ-16 до ВРУ-10 в ЖК"Вишнёвый сад" (2-ая очередь), п.Иноземцево, L= 0,035 км (АВБбШВ 4х95) | G_Gelezno_ТР32 | 0.046969 | Сводный сметный расчет | 0.046969 |  |  |  | 0.046969 | 0.046969 | 2017 |  | Строительство повышает качество электроснабжения потребителей, улучшаются условия для нормальной и безопасной ее эксплуатации. Появляется возможность эффективного и качественного обслуживания. Существенно сокращаются затраты на техническое. | нд |  |  |  | 0.035
1.4.2.33 | Строительство КЛ-0,4 кВ от опоры ВЛ-0,4 кВ № 21 до ВРУ-1 в ЖК "Вишнёвый сад" (2-ая очередь), п.Иноземцево, L= 0,05 км (АВБбШВ 4х120) | G_Gelezno_ТР33 | 0.060084 | Сводный сметный расчет | 0.060084 |  |  |  | 0.060084 | 0.060084 | 2017 |  | Строительство повышает качество электроснабжения потребителей, улучшаются условия для нормальной и безопасной ее эксплуатации. Появляется возможность эффективного и качественного обслуживания. Существенно сокращаются затраты на техническое. | нд |  |  |  | 0.05
1.4.2.34 | Строительство КЛ-0,4 кВ от РУ-0,4 кВ 2КТП-244 до ВРУ-12 в ЖК "Вишнёвый сад" (2-ая очередь), п.Иноземцево, L= 0,17 км (АВБбШВ 4х185) км | G_Gelezno_ТР34 | 0.22782 | Сводный сметный расчет | 0.22782 |  |  |  | 0.22782 | 0.22782 | 2017 |  | Строительство повышает качество электроснабжения потребителей, улучшаются условия для нормальной и безопасной ее эксплуатации. Появляется возможность эффективного и качественного обслуживания. Существенно сокращаются затраты на техническое. | нд |  |  |  | 0.17
1.4.2.35 | Строительство КЛ-0,4 кВ от РУ-0,4 кВ 2КТП-244 до ВРУ-15 в ЖК "Вишнёвый сад" (2-ая очередь), п.Иноземцево, L= 0,08 км (АВБбШВ 4х95) | G_Gelezno_ТР35 | 0.089152 | Сводный сметный расчет | 0.089152 |  |  |  | 0.089152 | 0.089152 | 2017 |  | Строительство повышает качество электроснабжения потребителей, улучшаются условия для нормальной и безопасной ее эксплуатации. Появляется возможность эффективного и качественного обслуживания. Существенно сокращаются затраты на техническое. | нд |  |  |  | 0.08
1.4.2.36 | Строительство ВЛ-0,4 кВ от РУ-0,4 кВ КТП-241 ЖК "Вишнёвый сад" (2-ая очередь), п.Иноземцево, СИП-2 3х150+1х95 - 0,204 км СИП-2 3х120+1х95 - 0,275 км и СИП-2 3х95+1х70 - 0,408 км | G_Gelezno_ТР36 | 1.2324 | Сводный сметный расчет | 1.2324 |  |  |  | 1.2324 | 1.2324 | 2017 |  | Строительство повышает качество электроснабжения потребителей, улучшаются условия для нормальной и безопасной ее эксплуатации. Появляется возможность эффективного и качественного обслуживания. Существенно сокращаются затраты на техническое. | нд |  |  |  | 0.887
1.4.2.37 | Строительство КТП-249 пер.Промышленный,24, п.Иноземцево (ТМГ-630 кВА)(Линия 2), L=0,143 км | G_Gelezno_ТР37 | 1.6792 | Сводный сметный расчет | 1.6792 |  |  |  | 1.6792 | 1.423 | 2017 |  | Строительство повышает качество электроснабжения потребителей, улучшаются условия для нормальной и безопасной ее эксплуатации. Появляется возможность эффективного и качественного обслуживания. Существенно сокращаются затраты на техническое. | нд |  | 0.63
Главный инженер филиала «Железноводские электрические сети» ООО «КЭУК» Ю.В. Казаков

## 15
Приложение № 15
к приказу Минэнерго России
от «__» _____ 2016 г. №___
Форма 15. Краткое описание инвестиционной программы. Обоснование необходимости реализации инвестиционных проектов
Инвестиционная программа_______________________________________________
полное наименование субъекта электроэнергетики
Год раскрытия информации: _________ год
Номер группы инвести-ционных проектов | Наименование инвестиционного проекта (группы инвестиционных проектов) | Идентифика-тор инвестицион-ного проекта | Наличие заключенного договора о подключении к системам теплоснабжения |  |  | Размер платы за подключение в соответствии с договором о подключении к системам теплоснабжения, млн рублей | Сроки осуществления мероприятий по подключению |  |  |  |  | Присоединение источников тепловой энергии или тепловых сетей к системам теплоснабжения |  |  |  | Наименование объекта теплоснабжения, реконструкция (модернизация или техническое перевооружение) которого осуществляется в рамках инвестиционного проекта | Фактическая тепловая мощность, нагрузка (расход теплоносителя) объекта теплоснабжения, Гкал/ч (т/ч) | Тепловая мощность объекта теплоснабжения (производительность насосной станции, диаметр тепловых сетей) , строительство (реконструкция) которого осуществляется в рамках инвестиционного проекта |  |  |  | Схема теплоснабжения |  | Идентификаторы инвестиционных проектов, предусматривающих выполнение мероприятий по подлкючению к системам теплоснабжения, которые содержатся в качестве ее обязательства по строительству, реконструкции, модернизации и (или) техническому перевооружению источников тепловой энергии и (или) тепловых сетей в целях подключения теплопотребляющих установок потребителей тепловой энергии к системе теплоснабжения, за исключением мероприятий по подключению к системе теплоснабжения от существующих тепловых сетей или источников тепловой энергии до точек подключения соответствующих теплопотребляющих установок потребителей, в договоре о подключении к системам теплоснабжения, указанном в столбцах 4 и 5
|  |  | Реквизиты договоров о подключении к системам теплоснабжения, предусматривающих в технических условиях обязанности сетевой организации по выполнению мероприятий инвестиционного проекта в качестве мероприятий по подключению теплопотребляющих установок потребителей тепловой энергии от существующих тепловых сетей или источников тепловой энергии сетевой организации до точек подключения соответствующих теплопотребляющих установок потребителей |  | Количество заключенных договоров о подключении к системам теплоснабжения, предусматривающих в технических условиях обязанности сетевой организации по выполнению мероприятий инвестиционного проекта по строительству, реконструкции, модернизации и (или) техническому перевооружению источников тепловой энергии и (или) тепловых сетей в целях подключения теплопотребляющих установок потребителей тепловой энергии к системе теплоснабжения (за исключением мероприятий от существующих тепловых сетей или источников тепловой энергии сетевой организации до точек подключения соответствующих теплопотребляющих установок потребителей) |  | Срок осуществления мероприятий по подключению, выполняемых в рамках инвестиционного проекта в соответствии с договором о подключении к системам теплоснабжения | Планируемый в инвестиционной программе срок включения объектов капитального строительства для проведения пусконаладочных работ |  | Планируемый в инвестиционной программе срок ввода объектов теплоснабжения в эксплуатацию, год | Планируемый в инвестиционной программе срок принятия законченных строительством объектов теплоснабжения к бухгалтерскому учету, год | Наименование подключаемых объектов теплоснабжения | Наименование заявителя по договору о подключении к системам теплоснабжения объекта теплоснабжения | Мощность (нагрузка) подключенных объектов теплоснабжения по документам, подтверждающим подключение объектов теплоснабжения к системе теплоснабжения, Гкал/ч |  |  |  | всего, Гкал/ч (т/ч, мм) |  | всего за вычетом мощности наиболее крупного источника тепловой энергии (насосного агрегата), Гкал/ч (т/ч) |  | Срок ввода объекта теплоснабжения в соответствии со схемой теплоснабжения поселения, городского округа или города федерального значения, утвержденной федеральным органом исполнительной власти или органом местного самоуправления, год | Реквизиты решения федерального органа исполнительной власти, органа местного самоуправления об утверждении схемы теплоснабжения и соответствующих положений схемы теплоснабжения
|  |  | Дата | Номер |  |  |  | год | квартал |  |  |  |  | до | после |  |  | До | После | До | После
1 | 2 | 3 | 4 | 5 | 6 | 7 | 8 | 9 | 10 | 11 | 12 | 13 | 14 | 15 | 16 | 17 | 18 | 19 | 20 | 21 | 22 | 23 | 24 | 25

## 16
Приложение № 16
к приказу Минэнерго России
от «__» _____ 2015 г. №___
Форма 16. Краткое описание инвестиционной программы. Обоснование необходимости реализации инвестиционных проектов
Инвестиционная программа_______________________________________________
полное наименование субъекта электроэнергетики
Год раскрытия информации: _________ год
Номер группы инвести-ционных проектов | Наименование инвестиционного проекта (группы инвестиционных проектов) | Идентифика- тор инвестицион-ного проекта | Год ввода в эксплуатацию объекта теплоснабжения, объекта по производству электрической энергии (до реализации инвестиционного проекта) | Показатель оценки технического состояния | Показатель оценки последствий отказа | Год определения показателей оценки технического состояния и последствий отказа | Инвестиционным проектом предусматривается выполнение: |  |  |  | Реализация инвестиционного проекта обсулавливается необходимостью выполнения требований: |  | Инвестиционным проектом осуществляются мероприятия по энергосбережению и повышению энергетической эффективности, предусмотренные утвержденной программой в области энергосбережения и повышения энергетической эффективности и обеспечивающие достижение утвержденных целевых показателей энергосбережения и повышения энергетической эффективности (+;-) | Инвестиционным проектом осуществляются обязательные мероприятия по энергосбережению и повышению энергетической эффективности, предусмотренные утвержденной программой в области энергосбережения и повышения энергетической эффективности (+;-) | Наименование объекта теплоснабжения (объекта по производству электрической энергии), реконструкция (модернизация или техническое перевооружение) которого осуществляется в рамках инвестиционного проекта | Фактическая тепловая нагрузка (расход теплоносителя) объекта теплоснабжения, Гкал/ч (т/ч) | Мощность объекта теплоснабжения (производительность насосной станции, диаметр тепловых сетей) , строительство (реконструкция) которого осуществляется в рамках инвестиционного проекта |  |  |  | Задачи, решаемые в рамках реализации инвестиционного проекта | Необходимость замены физически изношенного оборудования подтверждается результатами:
[7 empty] | противоаварийных мероприятий, предусмотренных актами о расследовании причин аварии (реквизиты актов) | предписаний федерального органа исполнительной власти, уполномоченного на осуществление федерального государственного энергетического надзора вынесенных по результатам расследования причин аварий (реквизиты предписаний) | иных предписаний федерального органа исполнительной власти, уполномоченного на осуществление федерального государственного энергетического надзора (реквизиты предписаний) | предписаний иных органов государственной власти (указать наименования органов исполнительной власти) | [6 empty] | всего, Гкал/ч (т/ч, мм) |  | всего за вычетом мощности наиболее крупного источника тепловой энергии (насосного агрегата), Гкал/ч (т/ч)
[11 empty] | законодательства Российской Федерации (+;-) | регламентов рынков электрической энергии (+;-) |  |  |  |  | До | После | До | После |  | технического освидетельст-вования (+;-) | технического обследования (+;-)
1 | 2 | 3 | 4 | 5 | 6 | 7 | 8 | 9 | 10 | 11 | 12 | 13 | 14 | 15 | 16 | 17 | 18 | 19 | 20 | 21 | 22 | 23 | 24

## 17
Приложение № 17
к приказу Минэнерго России
от 05 мая 2016 г. № 380
Утверждаю:
Исполнительный директор ООО«КЭУК»
__________________ А.Г. Дзиов
М.П.
"_____"_____________ 2018 г.
Форма 17. Краткое описание инвестиционной программы. Индексы-дефляторы инвестиций в основной капитал (капитальных вложений)
Инвестиционная программа Филиала "Железноводские электрические сети" ООО "КЭУК".
полное наименование субъекта электроэнергетики
Год раскрытия информации: 2018 год
№ п/п | Наименование | Наименование документа - источника данных | Реквизиты документа | Годы
|  |  |  | 2017 | 2018 | 2019
1 | 2 | 3 | 4 | 5.1 | 5.2 | 5.3
1 | Индексы- дефляторы, предусмотренные прогнозом социально-экономического развития Российской Федерации на среднесрочный период (в %, к предыдущему году) | Данные сайта Минэкономразвития | 2016-11-24 | 105.4 | 104.4 | 104.6
2 | Прогноз индексов-дефляторов и инфляции до 2030 г (в %, к предыдущему году) | Данные сайта Минэкономразвития | 2013-11-08 | 106 | 105 | 104.7
3 | Наименование индексов-дефляторов, отражающих повышение эффективности инвестиционной деятельности (в %, к предыдущему году)
Главный инженер филиала «Железноводские электрические сети» ООО «КЭУК» Ю.В. Казаков

## 18
Приложение № 18
к приказу Минэнерго России
от 05 мая 2016 г. № 380
Форма 18. Значения целевых показателей, установленные для целей формирования инвестиционной программы
Инвестиционная программа Филиала "Железноводские электрические сети" ООО "КЭУК".
полное наименование субъекта электроэнергетики
Год раскрытия информации: 2018 год
______________________________________________________________________________________________________________________________________________________________________________
№ п/п | Наименование целевого показателя | Значения целевых показателей, годы
|  | 2017 | 2018 | 2019
1 | 2 | 4 | 5 | 6
1 | Показатель уровня надежности оказываемых услуг | 0.0338 | 0.0333 | 0.0328
2 | Показатель качества рассмотрения заявок на технологическое присоединение к сети | 1 | 1 | 1
3 | Показатель уровня качества обслуживания потребителей услуг | 0.8975 | 0.8975 | 0.8975

## 19
Приложение № 19
к приказу Минэнерго России
от 05 мая 2016 г. № 380
Форма 19. Перечень субъектов Российской Федерации, на территории которых инвестиционной программой (проектом инвестиционной программы) организации по управлению единой национальной (общероссийской) электрической сетью предусматривается строительство (реконструкция, модернизация, техническое перевооружение) объектов электросетевого хозяйства, а также находятся объекты электросетевого хозяйства, входящие в единую национальную (общероссийскую) электрическую сеть и не принадлежащие на праве собственности указанной организации
Год раскрытия информации: 2018 год
№ п/п | Наименование субъекта Российской Федерации
1 | 2
1 | Ставропольский край